## Ирк.тр.85
| УТВЕРЖДАЮ |  |  |  |  | СОГЛАСОВАНО
| Директор ООО УК"Энергия" |  |  |  | Глава администрации
| ________________________ С.Г.Казаркина |  |  |  |  | Октябрьского района
________________В.В.Неверов
_____" ______________ 2010 г.
План по содержанию и техническому обслуживанию жилищного фонда
Иркутский тракт,85
ООО УК"Энергия" на 2010 года
№ пп | Наименование работ | Ед. изм. | Всего |  | 1 квартал | 2 квартал | 3 квартал | 4 квартал
|  |  | Объем | Всего затрат, тыс. руб.
Техническое обслуживание конструктивных элементов
1. | Технические осмотры
1.1. | Технический осмотр кровли | 1000 м2 кровли | 6 | 4.2 |  | 2.1 | 2.1
1.2. | Технический осмотр деревянных конструкций | 1000 м2 жилой площади
1.3. | Технический осмотр дверных и оконных проемов | 1000 м2 жилой площади | 27.98 | 11.192 |  | 5.596 | 5.596
1.4. | Технический осмотр внутренней и наружней штукатурки и облицовки стен | 1000 м2 жилой площади | 27.98 | 11.192 |  | 5.6 | 5.6
1.5. | Технический осмотр внутренней и наружней окраски и другой отделки | 1000 м2 жилой площади | 27.98 | 8.394 |  | 4.197 | 4.197
1.6. | Технический осмотр каменных конструкций | 1000 м2 жилой площади | 27.98 | 11.192 |  | 5.6 | 5.6
1.7. | Технический осмотр печей, дымоходов | Кол-во печей
1.8. | Мелкий ремонт печей и очагов (укрепление дверей, предтопочных листов и т.д.) | Кол-во печей
1.9. | Промазка суриковой замазкой свищей, участков гребней стальной кровли | 100 свищей
2. | Работы, выполняемые при подготовке жилых зданий к эксплуатации в зимний период
2.1. | Укрепление водосточных труб, колен, воронок | 1 м трубы
2.2. | Снятие пружин на входных дверях | 1 прибор
3. | Работы, выполняемые при подготовке жилых зданий к эксплуатации в зимний период
3.1. | Постановка пружин на входных дверях | 1 прибор | 15 | 1.5 | 0.75 |  | 0.75
3.2. | ремонт и укрепление входных дверей:
| - смена дверных петель | 1 петля | 10 | 0.5 |  |  | 0.5
| - ремонт дверных полотен | 1 м2 полотна
3.3. | Прочистка:
| - дымовых каналов | 1м
| - вентиляционных каналов | 1м
3.4. | Удаление с кровель снега и наледи | 1 м2 кровли | 3200 | 42.88 | 42.88
3.5. | Замена почтовых ящиков под.№ 1,2,3,8,9 | блок-секция | 30 | 100 | 100
3.6. | Техническое обслуживание домофонов | Квартир | 396 | 71.28 | 17.82 | 17.82 | 17.82 | 17.82
Итого конструктивные элементы |  |  |  | 262.33 | 161.45 | 40.913 | 42.163 | 17.82
Техническое обслуживание внутридомового инженерного оборудования
1. | Технические осмотры
1.1. | Осмотр систем ценрального отопления:
| - в квартирах | 1000 м2 жилой площади | 10.9 | 11.99 | 2.9975 | 3 | 3 | 2.99
| - в чердачных и подвальных помещениях | 1000 м2 осматриваемых помещений | 2.8 | 1.12 | 0.28 | 0.28 | 0.28 | 0.28
1.2. | Осмотр водопровода, канализации и горячего водоснабжения | Квартир | 396 | 39.6 | 9.9 | 9.9 | 9.9 | 9.9
1.3. | Осмотр линий электрических сетей, арматуры и электрооборудования:
| - в квартирах | 1000 м2 жилой площади | 10.9 | 9.81 | 2.4525 | 2.45 | 2.45 | 2.4575
| - на лестничных площадках | лестничных площадок | 70 | 0.7 |  |  | 0.35 | 0.35
| - силовые установки (ВНС, агрегаты подкачки холодной воды) | эл/мотор
1.4. | Смена прокладок в водопроводных кранах | 1 кран | 200 | 5 | 1.25 | 1.25 | 1.25 | 1.25
1.5. | Уплотнение сгонов | 1 соединение | 90 | 3.6 | 0.9 | 0.9 | 0.9 | 0.9
1.6. | Прочистка внутренней канализации | 1 м | 350 | 23.8 | 5.95 | 5.95 | 5.95 | 5.95
1.7. | Набивка сальников в вентилях, кранах, задвижках | 1 вентиль (кран, задвижка) | 120 | 6 | 1.5 | 1.5 | 1.5 | 1.5
1.11. | Укрепление трубопроводов | 1 крепление | 15 | 1.5 |  | 0.75 | 0.75
1.8. | Устранение течи из гибких подводок присоединения санитарных приборов | 1 соединение | 45 | 1.44 | 0.36 | 0.36 | 0.36 | 0.36
1.9. | Временная заделка свищей и трещин на внутренних трубопроводах и стояках | 1 место
1.10. | Замена перегоревших электроламп в МОП | 1 лампа | 250 | 5 | 1.25 | 1.25 | 1.25 | 1.25
1.11. | Замена автоматических выключателей | 1 шт | 50 | 6.4 | 1.6 | 1.6 | 1.6 | 1.6
1.12. | Замена пакетных выключателей | 1 шт | 30 | 4.56 | 1.14 | 1.14 | 1.14 | 1.14
1.13. | Ремонт штепсельных розеток и выключателей в МОП | 1 розетка (выключатель) | 25 | 2.5 | 0.625 | 0.63 | 0.63 | 0.615
1.14. | Мелкий ремонт электропроводки | 1 м | 40 | 1.2 |  | 0.6 |  | 0.6
1.15. | Проверка заземления ванн | 1 ванна | 0 | 0
1.16. | Замена вентилей | 1 шт | 150 | 22.5 | 5.6 | 5.6 | 5.6 | 5.6
2. | Работы, выполняемые при подготовке жилых зданий к эксплуатации в зимний период
2.1. | Консервация системы центрального отопления | 100 м трубопровода | 55.5 | 13.6 |  | 13.6
3. | Работы, выполняемые при подготовке жилых зданий к эксплуатации в зимний период
3.1. | Утепление трубопроводов в чердачных и подвальных помещениях | 1 м2 | 15 | 4.5 |  | 2.25 | 2.25
3.2. | Утепление бойлеров | 1 бойлер
3.3. | Промывка трубопроводов системы центрального отопления | 100 м3 зданий | 987.5 | 96.3 |  | 48.15 | 48.15
3.4. | Испытание трубопроводов системы центрального отопления | 100 м трубопровода | 111.2 | 97.1888 |  | 48.5944 | 48.59
3.5. | Ликвидация воздушных пробок в системе отопления | 1 стояк | 250 | 25 | 6.25 | 6.25 | 6.25 | 6.25
3.6. | Замена ламп ДРЛ | шт | 25 | 21.25 | 5.3125 | 5.31 | 5.31 | 5.3175
Итого по ВДО |  |  |  | 404.5588 | 47.3675 | 161.3144 | 147.46 | 48.44
Содержание помещений и придомовой территории
1. | Содержание придомовой территории
1.1. | Уборка придомовой территории | м2 | 19058 | 305.41 | 76.3525 | 76.35 | 76.35 | 76.35
1.2. | Ремонт оборудования детских и спортивных площадок | шт.
1.3. | Озеленение территории, уход за зелеными насаждениями | м2 | 5200 | 50 |  | 25 | 25
2. | Уборка лестничных клеток
| - здания от 2 до 5 этажей (оборудование отсутствует) | 1 м2 площади лестничных клеток
| - здания от 6 до 9 этажей оборудованные лифтами | 1 м2 площади лестничных клеток |  | 89 | 22.25 | 22.25 | 22.25 | 22.25
Итого по содержанию помещений и придомовой территории |  |  |  | 444.41 | 98.6025 | 123.6 | 123.6 | 98.6
Прочие работы по содержанию и техническому обслуживанию
1 | Аварийно-диспетчерское обслуживание | 1м2 об.площади | 23104.2 | 163.5777 | 40.8944 | 40.89 | 40.89 | 40.89
2 | Дератизация помещений | 1 м2 помещений | 23104.2 | 64.8858 |  | 32.4429 |  | 32.4429
3 | Привлеченный автотранспорт(очистка,вывоз снега,откачка выгребных ям,вышка и т.д.) |  |  | 90 | 35 | 35 |  | 20
4 | Содержание УК | 14.9% |  | 221.0102 | 55.2525 | 55.25 | 55.25 | 55.25
Итого по прочим работам |  |  |  | 539.4737 | 131.147 | 163.5829 | 96.14 | 148.5829 | 539.4528
Итого по содержанию и техническому обслуживанию дома |  |  |  | 1650.7725 | 438.567 | 489.4103 | 409.363 | 313.4429 | 1650.771
Прочие затраты
1 | Оплата услуг специализированного предприятия по содержанию и обслуживанию лифтового хозяйства | м2/ | 23104.2 | 626.2174 | 156.5544 | 156.55 | 156.55 | 156.55
| Расходы УК |  |  | 91.941 | 22.9853 | 23.01 | 23.01 | 23.01
| Итого затрат на содержание и обслуживание лифтового хозяйства |  |  | 718.1584 | 179.5396 | 179.54 | 179.54 | 179.54 | 718.1596
2 | Оплата услуг специализированного предприятия на вывоз и захоронение ТБО | м2 | 23104.2 | 449.1456 | 112.2864 | 112.2864 | 112.29 | 112.29
| Расходы УК |  |  | 13.8625 | 3.4656 | 3.47 | 3.47 | 3.47
| Итого затрат на вывоз и захоронение ТБО |  |  | 463.0082 | 115.752 | 115.75 | 115.75 | 115.75 | 463.002
3 | Оплата услуг специализированного предприятия по содержанию и обслуживанию приборов учета тепловой энергии | м2 | 23104.2 | 124.7627 | 31.1907 | 31.19 | 31.19 | 31.19
| Расходы УК | м2 | 23104.2 | 19.85 | 4.9625 | 4.96 | 4.96 | 4.96
| Итого затрат на содержание и обслуживание приборов учета тепловой энергии |  |  | 144.6127 | 36.1532 | 36.15 | 36.15 | 36.15 | 144.6032
Итого по прочим затратам |  |  |  | 1325.7793 | 331.4448 | 331.44 | 331.44 | 331.44 | 1325.7648
ВСЕГО,содержание жилищного фонда |  |  |  | 2976.5518 | 770.0118 | 820.8503 | 740.803 | 644.8829 | 2976.548
Общая характеристика
1. | Общая площадь квартир | тыс. м2 | 110.691
2. | Количество жилых домов | шт. | 16
3. | Количество квартир | шт. | 1905
| Руководитель предприятия | ____________________С.Г.Казаркина
| Собственники жилых помещений | _________________________________

## Ирк.89
| УТВЕРЖДАЮ |  |  | СОГЛАСОВАНО
| Директор ООО УК"Энергия" |  |  | Глава администрации
| _______________________ С.Г.Казаркина |  |  | Октябрьского района
________________В.В.Неверов
План по содержанию и техническому обслуживанию жилищного фонда
Иркутский такт,89
ООО УК"Энергия" на 2010 года
№ пп | Наименование работ | Ед. изм. | Всего |  | 1 квартал | 2 квартал | 3 квартал | 4 квартал
|  |  | Объем | Всего затрат, тыс. руб.
Техническое обслуживание конструктивных элементов
1. | Технические осмотры
1.1. | Технический осмотр кровли | 1000 м2 кровли | 2 | 1.4 |  | 0.7 | 0.7
1.2. | Технический осмотр деревянных конструкций | 1000 м2 жилой
1.3. | Технический осмотр дверных и оконных проемов | 1000 м2 жилой | 11.2 | 4.48 |  | 2.24 | 2.24
1.4. | Технический осмотр внутренней и наружней штукатурки и облицовки стен | 1000 м2 жилой | 11.2 | 4.48 |  | 2.24 | 2.24
1.5. | Технический осмотр внутренней и наружней окраски и другой отделки | 1000 м2 жилой | 11.2 | 3.36 |  | 1.68 | 1.68
1.6. | Технический осмотр каменных конструкций | 1000 м2 жилой | 11.2 | 4.48 |  | 2.24 | 2.24
1.7. | Технический осмотр печей, дымоходов | Кол-во печей
1.8. | Мелкий ремонт печей и очагов (укрепление дверей, предтопочных листов и т.д.) | Кол-во печей
1.9. | Промазка суриковой замазкой свищей, участков гребней стальной кровли | 100 свищей
2. | Работы, выполняемые при подготовке жилых зданий к эксплуатации в зимний период
2.1. | Укрепление водосточных труб, колен, воронок | 1 м трубы
2.2. | Снятие пружин на входных дверях | 1 прибор
3. | Работы, выполняемые при подготовке жилых зданий к эксплуатации в зимний период
3.1. | Постановка пружин на входных дверях | 1 прибор | 4 | 0.4 | 0.2 |  |  | 0.2
3.2. | ремонт и укрепление входных дверей:
| - смена дверных петель | 1 петля | 8 | 0.4 | 0.2 |  |  | 0.2
| - ремонт дверных полотен | 1 м2 полотна
3.3. | Прочистка:
| - дымовых каналов | 1м
| - вентиляционных каналов | 1м | 100 | 30 |  | 15 |  | 15
3.4. | Удаление с кровель снега и наледи | 1 м2 кровли | 1400 | 18.76 | 18.76
3.5. | Очистка балконных козырьков от снега | шт | 30 | 21 | 21
3.6. | Замена почтовых ящиков | блок-секция | 25 | 75 |  |  | 37.5 | 37.5
3.7. | Техническое обслуживание домофонов | Квартир | 240 | 43.2 | 10.8 | 10.8 | 10.8 | 10.8
Итого конструктивные элементы |  |  |  | 206.96 | 50.96 | 34.9 | 57.4 | 63.7 | 206.96
Техническое обслуживание внутридомового инженерного оборудования
1. | Технические осмотры
1.1. | Осмотр систем ценрального отопления:
| - в квартирах | 1000 м2 жилой | 5 | 5.5 | 1.375 | 1.38 | 1.38 | 1.365
| - в чердачных и подвальных помещениях | 1000 м2 осматриваемых помещений | 1 | 0.4 | 0.1 | 0.1 | 0.1 | 0.1
1.2. | Осмотр водопровода, канализации и горячего водоснабжения | Квартир | 120 | 12 | 3 | 3 | 3 | 3
1.3. | Осмотр линий электрических сетей, арматуры и электрооборудования:
| - в квартирах | 1000 м2 жилой | 4.5 | 4.05 | 1.0125 | 1.01 | 1.01 | 1.0175
| - на лестничных площадках | лестничных площадок | 40 | 0.4 | 0.1 | 0.1 | 0.1 | 0.1
| - силовые установки (ВНС, агрегаты подкачки холодной воды) | эл/мотор
1.4. | Смена прокладок в водопроводных кранах | 1 кран | 150 | 3.75 | 0.9375 | 0.94 | 0.94 | 0.94
1.5. | Уплотнение сгонов | 1 соединение | 25 | 1 | 0.25 | 0.25 | 0.25 | 0.25
1.6. | Прочистка внутренней канализации | 1 м | 400 | 27.2 | 6.8 | 6.8 | 6.8 | 6.8
1.7. | Набивка сальников в вентилях, кранах, задвижках | 1 вентиль (кран, задвижка) | 50 | 2.5 | 0.625 | 0.63 | 0.63 | 0.615
1.11. | Укрепление трубопроводов | 1 крепление | 15 | 1.5 | 0.375 | 0.38 | 0.38 | 0.365
1.8. | Устранение течи из гибких подводок присоединения санитарных приборов | 1 соединение | 50 | 1.6 | 0.4 | 0.4 | 0.4 | 0.4
1.9. | Временная заделка свищей и трещин на внутренних трубопроводах и стояках | 1 место
1.10. | Замена перегоревших электроламп в МОП | 1 лампа | 150 | 3 | 0.75 | 0.75 | 0.75 | 0.75
1.11. | Замена автоматических выключателей | 1 шт | 50 | 6.4 | 1.6 | 1.6 | 1.6 | 1.6
1.12. | Замена пакетных выключателей | 1 шт | 50 | 7.6 | 1.9 | 1.9 | 1.9 | 1.9
1.13. | Ремонт штепсельных розеток и выключателей в МОП | 1 розетка (выключатель) | 5 | 0.5 | 0.125 | 0.13 | 0.13 | 0.115
1.14. | Мелкий ремонт электропроводки | 1 м | 30 | 0.9 | 0.225 | 0.23 | 0.23 | 0.215
1.15. | Проверка заземления ванн | 1 ванна | 70 | 1.4 | 0.35 | 0.35 | 0.35 | 0.35
1.16. | Замена вентилей | 1 шт | 200 | 36 | 9 | 9 | 9 | 9
2. | Работы, выполняемые при подготовке жилых зданий к эксплуатации в зимний период
2.1. | Консервация системы центрального отопления | 100 м трубопровода | 54.51 | 10.902 |  | 10.9
3. | Работы, выполняемые при подготовке жилых зданий к эксплуатации в зимний период
3.1. | Утепление трубопроводов в чердачных и подвальных помещениях | 1 м2 | 3 | 2.85 |  | 1.425 | 1.43
3.2. | Утепление бойлеров | 1 бойлер
3.3. | Промывка трубопроводов системы центрального отопления | 100 м3 зданий | 529.27 | 51.6568 |  | 51.76
3.4. | Испытание трубопроводов системы центрального отопления | 100 м трубопровода | 54.51 | 47.6417 |  | 47.64
3.5. | Ликвидация воздушных пробок в системе отопления | 1 стояк | 300 | 30 | 10 |  | 6 | 14
3.6. | Замена ламп ДРЛ | шт | 12 | 10.2 | 3.4 |  | 3.4 | 3.4
3.7. |  | шт
Итого по ВДО |  |  |  | 268.9505 | 42.325 | 140.675 | 39.78 | 46.2825 | 269.0625
Содержание помещений и придомовой территории
1. | Содержание придомовой территории
1.1. | Уборка придомовой территории | м2 | 3600 | 91.045 | 22.7613 | 22.76 | 22.76 | 22.76 | 91.0413
1.2. | Ремонт оборудования детских и спортивных площадок | шт.
1.3. | Озеленение территории, уход за зелеными насаждениями | м2 | 1700 | 20 |  | 10 | 10
2. | Уборка лестничных клеток
| - здания от 2 до 5 этажей (оборудование отсутствует) | 1 м2 площади лестничных клеток
| - здания от 6 до 9 этажей оборудованные лифтами | 1 м2 площади лестничных клеток | 1920 | 72 | 18 | 18 | 18 | 18
Итого по содержанию помещений и придомовой территории |  |  |  | 183.045 | 40.7613 | 50.76 | 50.76 | 40.76 | 183.0412
Прочие работы по содержанию и техническому обслуживанию
1 | Аварийно-диспетчерское обслуживание | 1м2 об.площади | 12274.1 | 86.9006 | 21.7252 | 21.73 | 21.73 | 21.7155
2 | Дератизация помещений | 1 м2 помещений | 2200 | 6.16 |  | 3.08 | 3.08 |  |  |  | 2295
3 | Привлеченный автотранспорт(очистка,вывоз снега,откачка выгребных ям,вышка и т.д.) |  |  | 41.49 | 10.3725 | 10.37 | 10.37 | 10.37
4 | Содержание УК | 14.9% |  | 117.411 | 29.3528 | 22.25 | 22.25 | 43.5583
Итого по прочим работам |  |  |  | 251.9616 | 61.4504 | 57.43 | 57.43 | 75.6437 | 251.9541
Итого по содержанию и техническому обслуживанию дома |  |  |  | 910.9171 | 195.4967 | 283.765 | 205.37 | 226.3862 | 910.916 | -0.00112
Прочие затраты
1 | Оплата услуг специализированного предприятия по содержанию и обслуживанию лифтового хозяйства | м2 | 12274.1 | 333.9591 | 83.4898 | 83.49 | 83.49 | 83.49
| Расходы УК |  |  | 38.75 | 9.6875 | 9.69 | 9.69 | 9.69
| Итого затрат на содержание и обслуживание лифтового хозяйства |  |  | 372.7091 | 93.1773 | 93.18 | 93.18 | 93.18 | 372.7173
2 | Оплата услуг специализированного предприятия на вывоз и захоронение ТБО | м2 | 12274.1 | 238.6085 | 59.6521 | 59.65 | 59.65 | 59.65
| Расходы УК |  |  | 7.36 | 1.84 | 1.84 | 1.84 | 1.84
| Итого затрат на вывоз и захоронение ТБО |  |  | 245.9685 | 61.4921 | 61.49 | 61.49 | 61.49 | 245.9621
3 | Оплата услуг специализированного предприятия по содержанию и обслуживанию приборов учета тепловой энергии | м2 |  | 0 | 0 | 0 | 0 | 0
| Расходы УК |  |  | 0 | 0 | 0 | 0 | 0
| Итого затрат на содержание и обслуживание приборов учета тепловой энергии |  |  | 0 | 0 | 0 | 0 | 0
Итого по прочим затратам |  |  |  | 618.6776 | 154.6694 | 154.67 | 154.67 | 154.67 | 618.6794
ВСЕГО,содержание жилищного фонда |  |  |  | 1529.5947 | 350.1661 | 438.435 | 360.04 | 381.0562 | 1529.6973
Общая характеристика
1. | Общая площадь квартир | тыс. м2 | 110.69
2. | Количество жилых домов | шт. | 16
3. | Количество квартир | шт. | 1905
| Руководитель предприятия | ____________________С.Г.Казаркина
| Собственники жилых помещений | ___________________________________

## кл.3
| Утверждаю |  |  | СОГЛАСОВАНО
| Директор ООО УК"Энергия" |  |  | Глава администрации
| ____________________ С.Г.Казаркина |  |  | Октябрьского района
________________В.В.Неверов
_____" ______________ 2010 г.
План по содержанию и техническому обслуживанию жилищного фонда
Клюева,3
ООО УК"Энергия" на 2010 года
№ пп | Наименование работ | Ед. изм. | Всего |  | 1 квартал | 2 квартал | 3 квартал | 4 квартал
|  |  | Объем | Всего затрат, тыс. руб.
Техническое обслуживание конструктивных элементов
1. | Технические осмотры
1.1. | Технический осмотр кровли | 1000 м2 кровли | 1 | 0.7 |  | 0.35 | 0.35
1.2. | Технический осмотр деревянных конструкций | 1000 м2 жилой площади
1.3. | Технический осмотр дверных и оконных проемов | 1000 м2 жилой площади | 4.34 | 1.736 |  | 0.868 | 0.87
1.4. | Технический осмотр внутренней и наружней штукатурки и облицовки стен | 1000 м2 жилой площади | 4.34 | 1.736 |  | 0.868 | 0.87
1.5. | Технический осмотр внутренней и наружней окраски и другой отделки | 1000 м2 жилой площади | 4.34 | 1.302 |  | 0.651 | 0.651
1.6. | Технический осмотр каменных конструкций | 1000 м2 жилой площади | 4.34 | 1.736 |  | 0.868 | 0.87
1.7. | Технический осмотр печей, дымоходов | Кол-во печей
1.8. | Мелкий ремонт печей и очагов (укрепление дверей, предтопочных листов и т.д.) | Кол-во печей
1.9. | Промазка суриковой замазкой свищей, участков гребней стальной кровли | 100 свищей
2. | Работы, выполняемые при подготовке жилых зданий к эксплуатации в зимний период
2.1. | Укрепление водосточных труб, колен, воронок | 1 м трубы
2.2. | Снятие пружин на входных дверях | 1 прибор
3. | Работы, выполняемые при подготовке жилых зданий к эксплуатации в зимний период
3.1. | Постановка пружин на входных дверях | 1 прибор | 2 | 0.2 |  | 0.2
3.2. | ремонт и укрепление входных дверей:
| - смена дверных петель | 1 петля | 2 | 0.1 |  |  | 0.1
| - ремонт дверных полотен | 1 м2 полотна
3.3. | Прочистка:
| - дымовых каналов | 1м
| - вентиляционных каналов | 1м
3.4. | Удаление с кровель снега и наледи | 1 м2 кровли | 500 | 6.7 | 6.7
3.5. | Очистка балконных козырьков от снега | шт | 5 | 3.5 | 3.5
3.6. | Замена почтовых ящиков | блок-секция | 0 | 0
3.7. | Техническое обслуживание домофонов | Квартир | 60 | 10.8 | 2.7 | 2.7 | 2.7 | 2.7
Итого конструктивные элементы |  |  |  | 28.51 | 12.9 | 6.505 | 6.411 | 2.7
Техническое обслуживание внутридомового инженерного оборудования
1. | Технические осмотры
1.1. | Осмотр систем ценрального отопления:
| - в квартирах | 1000 м2 жилой площади | 1.8 | 1.98 | 0.495 | 0.5 | 0.5 | 0.485
| - в чердачных и подвальных помещениях | 1000 м2 осматриваемых помещений | 0 | 0
1.2. | Осмотр водопровода, канализации и горячего водоснабжения | Квартир | 30 | 3 | 0.75 | 0.75 | 0.75 | 0.75
1.3. | Осмотр линий электрических сетей, арматуры и электрооборудования:
| - в квартирах | 1000 м2 жилой площади | 1.8 | 1.62 | 0.405 | 0.41 | 0.41 | 0.395
| - на лестничных площадках | лестничных площадок | 10 | 0.1 |  | 0.1
| - силовые установки (ВНС, агрегаты подкачки холодной воды) | эл/мотор
1.4. | Смена прокладок в водопроводных кранах | 1 кран | 25 | 0.625 | 0.15625 | 0.16 | 0.16 | 0.16
1.5. | Уплотнение сгонов | 1 соединение | 10 | 0.4 |  | 0.4
1.6. | Прочистка внутренней канализации | 1 м | 80 | 5.44 | 1.36 | 1.36 | 1.36 | 1.36
1.7. | Набивка сальников в вентилях, кранах, задвижках | 1 вентиль (кран, задвижка) | 10 | 0.5 |  | 0.5
1.11. | Укрепление трубопроводов | 1 крепление | 0 | 0
1.8. | Устранение течи из гибких подводок присоединения санитарных приборов | 1 соединение | 15 | 0.48 | 0.12 | 0.12 | 0.12 | 0.12
1.9. | Временная заделка свищей и трещин на внутренних трубопроводах и стояках | 1 место
1.10. | Замена перегоревших электроламп в МОП | 1 лампа | 20 | 0.4 | 0.1 | 0.1 | 0.1 | 0.1
1.11. | Замена автоматических выключателей | 1 шт | 20 | 2.56 | 0.64 | 0.64 | 0.64 | 0.64
1.12. | Замена пакетных выключателей | 1 шт | 20 | 3.04 | 0.76 | 0.76 | 0.76 | 0.76
1.13. | Ремонт штепсельных розеток и выключателей в МОП | 1 розетка (выключатель) | 3 | 0.3 |  |  | 0.3
1.14. | Мелкий ремонт электропроводки | 1 м | 0 | 0
1.15. | Проверка заземления ванн | 1 ванна | 0 | 0
1.16. | Замена вентилей | 1 шт | 20 | 3 | 0.75 | 0.75 | 0.75 | 0.75
2. | Работы, выполняемые при подготовке жилых зданий к эксплуатации в зимний период
2.1. | Консервация системы центрального отопления | 100 м трубопровода | 7.53 | 1.506 |  | 1.51
3. | Работы, выполняемые при подготовке жилых зданий к эксплуатации в зимний период
3.1. | Утепление трубопроводов в чердачных и подвальных помещениях | 1 м2 | 0 | 0
3.2. | Утепление бойлеров | 1 бойлер
3.3. | Промывка трубопроводов системы центрального отопления | 100 м3 зданий | 175.87 | 17.1649 |  | 17.16
3.4. | Испытание трубопроводов системы центрального отопления | 100 м трубопровода | 7.53 | 6.5812 |  | 6.58
3.5. | Ликвидация воздушных пробок в системе отопления | 1 стояк | 100 | 10 | 5 |  |  | 5
3.6. | Замена ламп ДРЛ | шт | 2 | 1.7 | 0.85 |  | 0.85
3.7. | Профилактический ремонт ВРУ(замена плавких вставок) | шт | 0 | 0
Итого по ВДО |  |  |  | 60.3971 | 11.3862 | 31.8 | 6.7 | 10.52
Содержание помещений и придомовой территории
1. | Содержание придомовой территории
1.1. | Уборка придомовой территории | м2 | 1600 | 35.397 | 8.8492 | 8.85 | 8.85 | 8.85
1.2. | Ремонт оборудования детских и спортивных площадок | шт. | 1 | 3.53 |  |  | 3.53
1.3. | Озеленение территории, уход за зелеными насаждениями | м2 | 1000 | 5 |  | 2.5 | 2.5
2. | Уборка лестничных клеток
| - здания от 2 до 5 этажей (оборудование отсутствует) | 1 м2 площади лестничных клеток
| - здания от 6 до 9 этажей оборудованные лифтами | 1 м2 площади лестничных клеток | 493 | 18 | 4.5 | 4.5 | 4.5 | 4.5
Итого по содержанию помещений и придомовой территории |  |  |  | 61.927 | 13.3492 | 15.85 | 19.38 | 13.35
Прочие работы по содержанию и техническому обслуживанию
1 | Услуги АДС | 1м2 об.площади | 3689.8 | 26.1238 | 6.5309 | 6.53 | 6.53 | 6.5328
2 | Дератизация помещений | 1 м2 помещений | 560 | 1.568 |  | 0.784 | 0.784
3 | Привлеченный автотранспорт(очистка,вывоз снега,откачка выгребных ям,вышка и т.д.) | час |  | 18 | 4.5 | 4.5 | 4.5 | 4.5
4 | Содержание УК | 1м2 об.площади | 3689.8 | 35.295 | 8.8238 | 8.82 | 8.82 | 8.82
Итого по прочим работам |  |  |  | 80.9868 | 19.8547 | 20.634 | 20.634 | 19.8528
Итого по содержанию и техническому обслуживанию дома |  |  |  | 231.8209 | 57.4902 | 74.789 | 53.125 | 46.4228 | 231.82 | -0.000916
1 | Оплата услуг специализированного предприятия по содержанию и обслуживанию лифтового хозяйства | м2 | 3689.8 | 93.8034 | 23.4508 | 23.45 | 23.45 | 23.45
| Расходы УК |  |  | 22.89 | 5.7225 | 5.72 | 5.72 | 5.72 | 22.8936
| Итого затрат на содержание и обслуживание лифтового хозяйства |  |  | 116.6934 | 29.1733 | 29.17 | 29.17 | 29.17 | 116.6833
2 | Оплата услуг специализированного предприятия на вывоз и захоронение ТБО | м2 | 3689.8 | 71.7297 | 17.9324 | 17.93 | 17.93 | 17.93
| Расходы УК |  |  | 2.21 | 0.5525 | 0.55 | 0.55 | 0.55
| Итого затрат на вывоз и захоронение ТБО |  |  | 73.9397 | 18.4849 | 18.48 | 18.48 | 18.48 | 73.9249
3 | Оплата услуг специализированного предприятия по содержанию и обслуживанию приборов учета тепловой энергии | м2 | 3689.8 | 19.9249 | 4.9812 | 4.98 | 4.98 | 4.98
| Расходы УК |  |  | 3.17 | 0.7925 | 0.79 | 0.79 | 0.79
| Итого затрат на содержание и обслуживание приборов учета тепловой энергии |  |  | 23.0949 | 5.7737 | 5.77 | 5.77 | 5.77 | 23.0837
Итого по прочим затратам |  |  |  | 213.728 | 53.432 | 53.42 | 53.42 | 53.42
ВСЕГО,содержание жилищного фонда |  |  |  | 445.5489 | 110.9222 | 128.209 | 106.545 | 99.8428 | 445.519
Общая характеристика
1. | Общая площадь квартир | тыс. м2 | 110.691
2. | Количество жилых домов | шт. | 16
3. | Количество квартир | шт. | 1905
| Руководитель предприятия | ____________________С.Г.Казаркина
| Собственники жилых помещений | ________________________________________

## Кл.5
| УТВЕРЖДАЮ |  |  | СОГЛАСОВАНО
| Директор ООО УК"Энергия" |  |  | Глава администрации
| ________________________ С.Г.Казаркина |  |  | Октябрьского района
________________В.В.Неверов
План по содержанию и техническому обслуживанию жилищного фонда
Клюева,5
ООО УК"Энергия" на 2010 года
№ пп | Наименование работ | Ед. изм. | Всего |  | 1 квартал | 2 квартал | 3 квартал | 4 квартал
|  |  | Объем | Всего затрат, тыс. руб.
Техническое обслуживание конструктивных элементов
1. | Технические осмотры
1.1. | Технический осмотр кровли | 1000 м2 кровли | 1 | 0.7 |  | 0.35 | 0.35
1.2. | Технический осмотр деревянных конструкций | 1000 м2 жилой площади
1.3. | Технический осмотр дверных и оконных проемов | 1000 м2 жилой площади | 7.4 | 2.96 |  | 1.48 | 1.48
1.4. | Технический осмотр внутренней и наружней штукатурки и облицовки стен | 1000 м2 жилой площади | 7.4 | 2.96 |  | 1.48 | 1.48
1.5. | Технический осмотр внутренней и наружней окраски и другой отделки | 1000 м2 жилой площади | 7.4 | 2.22 |  | 1.11 | 1.11
1.6. | Технический осмотр каменных конструкций | 1000 м2 жилой площади | 7.4 | 2.96 |  | 1.48 | 1.48
1.7. | Технический осмотр печей, дымоходов | Кол-во печей
1.8. | Мелкий ремонт печей и очагов (укрепление дверей, предтопочных листов и т.д.) | Кол-во печей
1.9. | Промазка суриковой замазкой свищей, участков гребней стальной кровли | 100 свищей
2. | Работы, выполняемые при подготовке жилых зданий к эксплуатации в зимний период
2.1. | Укрепление водосточных труб, колен, воронок | 1 м трубы
2.2. | Снятие пружин на входных дверях | 1 прибор
3. | Работы, выполняемые при подготовке жилых зданий к эксплуатации в зимний период
3.1. | Постановка пружин на входных дверях | 1 прибор | 2 | 0.2 | 0.1 |  |  | 0.1
3.2. | ремонт и укрепление входных дверей:
| - смена дверных петель | 1 петля | 2 | 0.1 | 0.05 |  |  | 0.05
| - ремонт дверных полотен | 1 м2 полотна
3.3. | Прочистка:
| - дымовых каналов | 1м
| - вентиляционных каналов | 1м
3.4. | Удаление с кровель снега и наледи | 1 м2 кровли | 500 | 6.7 | 6.7
3.5. | Очистка балконных козырьков от снега | шт | 6 | 4.2 | 4.2
3.6. | Замена почтовых ящиков | блок-секция | 0 | 0
3.7. | Техническое обслуживание домофонов | Квартир | 60 | 10.8 | 2.7 | 2.7 | 2.7 | 2.7
Итого конструктивные элементы |  |  |  | 33.8 | 13.75 | 8.6 | 8.6 | 2.85 | 33.8
Техническое обслуживание внутридомового инженерного оборудования
1. | Технические осмотры
1.1. | Осмотр систем ценрального отопления:
| - в квартирах | 1000 м2 жилой площади | 0 | 0
| - в чердачных и подвальных помещениях | 1000 м2 осматриваемых помещений | 0 | 0
1.2. | Осмотр водопровода, канализации и горячего водоснабжения | Квартир | 15 | 1.5 | 0.375 | 0.38 | 0.38 | 0.365
1.3. | Осмотр линий электрических сетей, арматуры и электрооборудования:
| - в квартирах | 1000 м2 жилой площади | 1.2 | 1.08 | 0.27 | 0.27 | 0.27 | 0.27
| - на лестничных площадках | лестничных площадок | 10 | 0.1 | 0.025 | 0.03 | 0.03 | 0.015
| - силовые установки (ВНС, агрегаты подкачки холодной воды) | эл/мотор
1.4. | Смена прокладок в водопроводных кранах | 1 кран | 30 | 0.75 | 0.1875 | 0.19 | 0.19 | 0.1825
1.5. | Уплотнение сгонов | 1 соединение | 15 | 0.6 | 0.15 | 0.15 | 0.15 | 0.15
1.6. | Прочистка внутренней канализации | 1 м | 30 | 2.04 | 0.51 | 0.51 | 0.51 | 0.51
1.7. | Набивка сальников в вентилях, кранах, задвижках | 1 вентиль (кран, задвижка) | 15 | 0.75 | 0.1875 | 0.19 | 0.19 | 0.1825
1.11. | Укрепление трубопроводов | 1 крепление | 0 | 0
1.8. | Устранение течи из гибких подводок присоединения санитарных приборов | 1 соединение | 20 | 0.64 | 0.16 | 0.16 | 0.16 | 0.16
1.9. | Временная заделка свищей и трещин на внутренних трубопроводах и стояках | 1 место
1.10. | Замена перегоревших электроламп в МОП | 1 лампа | 30 | 0.6 | 0.15 | 0.15 | 0.15 | 0.15
1.11. | Замена автоматических выключателей | 1 шт | 20 | 2.56 | 0.64 | 0.64 | 0.64 | 0.64
1.12. | Замена пакетных выключателей | 1 шт | 20 | 3.04 | 0.76 | 0.76 | 0.76 | 0.76
1.13. | Ремонт штепсельных розеток и выключателей в МОП | 1 розетка (выключатель) | 5 | 0.5 |  | 0.25 | 0.25
1.14. | Мелкий ремонт электропроводки | 1 м | 0 | 0
1.15. | Проверка заземления ванн | 1 ванна | 0 | 0
1.16. | Замена вентилей | 1 шт | 12 | 1.8 | 0.45 | 0.45 | 0.45 | 0.45
2. | Работы, выполняемые при подготовке жилых зданий к эксплуатации в зимний период
2.1. | Консервация системы центрального отопления | 100 м трубопровода | 7.17 | 1.504 |  | 1.43
3. | Работы, выполняемые при подготовке жилых зданий к эксплуатации в зимний период
3.1. | Утепление трубопроводов в чердачных и подвальных помещениях | 1 м2 | 2.68 | 2.278 |  |  | 2.28
3.2. | Утепление бойлеров | 1 бойлер
3.3. | Промывка трубопроводов системы центрального отопления | 100 м3 зданий | 178.98 | 17.4684 |  | 17.47
3.4. | Испытание трубопроводов системы центрального отопления | 100 м трубопровода | 7.17 | 6.2666 |  | 6.27
3.5. | Ликвидация воздушных пробок в системе отопления | 1 стояк | 100 | 10 | 2.5 | 2.5 | 2.5 | 2.5
3.6. | Замена ламп ДРЛ | шт | 0 | 0
3.7. | Профилактический ремонт ВРУ(замена плавких вставок) | шт | 0 | 0
Итого по ВДО |  |  |  | 53.477 | 6.365 | 31.8 | 8.91 | 6.335 | 53.41
Содержание помещений и придомовой территории
1. | Содержание придомовой территории
1.1. | Уборка придомовой территории | м2 | 1600 | 35.397 | 8.8492 | 8.85 | 8.85 | 8.85
1.2. | Ремонт оборудования детских и спортивных площадок | шт.
1.3. | Озеленение территории, уход за зелеными насаждениями | м2 | 1200 | 3.5 |  | 1.75 | 1.75
2. | Уборка лестничных клеток
| - здания от 2 до 5 этажей (оборудование отсутствует) | 1 м2 площади лестничных клеток
| - здания от 6 до 9 этажей оборудованные лифтами | 1 м2 площади лестничных клеток | 489 | 18 | 4.5 | 4.5 | 4.5 | 4.5
Итого по содержанию помещений и придомовой территории |  |  |  | 56.897 | 13.3492 | 15.1 | 15.1 | 13.35 | 56.8993
Прочие работы по содержанию и техническому обслуживанию
1 | Услуги АДС | 1м2 об.площади | 3719.2 | 26.3319 | 6.583 | 6.57 | 6.57 | 6.609
2 | Дератизация помещений | 1 м2 помещений | 570 | 1.596 |  | 0.798 | 0.798
3 | Привлеченный автотранспорт(очистка,вывоз снега,откачка выгребных ям,вышка и т.д.) | час |  | 24.8 | 6.2 | 6.2 | 6.2 | 6.2
4 | Общеэксплуатационные расходы (Затраты на содержание УК) | 1м2 об.площади | 3719.2 | 35.577 | 8.8942 | 8.89 | 8.89 | 8.89
Итого по прочим работам |  |  |  | 88.3049 | 21.6772 | 22.458 | 22.458 | 21.699 | 88.2922
Итого по содержанию и техническому обслуживанию дома |  |  |  | 232.479 | 55.1415 | 77.958 | 55.068 | 44.234 | 232.48 | 0.001036
1 | Оплата услуг специализированного предприятия по содержанию и обслуживанию лифтового хозяйства | м2 | 3719.2 | 94.4854 | 23.6214 | 23.62 | 23.62 | 23.62
| Расходы УК |  |  | 21.66 | 5.415 | 5.42 | 5.42 | 5.42
| Итого затрат на содержание и обслуживание лифтового хозяйства |  |  | 116.1454 | 29.0364 | 29.04 | 29.04 | 29.04 | 116.1564
2 | Оплата услуг специализированного предприятия на вывоз и захоронение ТБО | м2 | 3719.2 | 72.3012 | 18.0753 | 18.08 | 18.08 | 18.08
| Расходы УК |  |  | 2.23 | 0.5575 | 0.56 | 0.56 | 0.56
| Итого затрат на вывоз и захоронение ТБО |  |  | 74.5312 | 18.6328 | 18.64 | 18.64 | 18.64 | 74.5528
3 | Оплата услуг специализированного предприятия по содержанию и обслуживанию приборов учета тепловой энергии | м2 | 3719.2 | 20.0837 | 5.0209 | 5.02 | 5.02 | 5.02
| Расходы УК |  |  | 3.16 | 0.79 | 0.79 | 0.79 | 0.79
| Итого затрат на содержание и обслуживание приборов учета тепловой энергии |  |  | 23.2437 | 5.8109 | 5.81 | 5.81 | 5.81 | 23.2409
Итого по прочим затратам |  |  |  | 213.9204 | 53.4801 | 53.49 | 53.49 | 53.49
ВСЕГО,содержание жилищного фонда |  |  |  | 446.3993 | 108.6216 | 131.448 | 108.558 | 97.724 | 446.3515
Общая характеристика
1. | Общая площадь квартир | тыс. м2 | 110.691
2. | Количество жилых домов | шт. | 16
3. | Количество квартир | шт. | 1905
| Руководитель предприятия | ____________________С.Г.Казаркина
| Собственники жилых помещений | _________________________________________

## Кл.18
| Утверждаю |  |  | СОГЛАСОВАНО
| Директор ООО УК"Энергия" |  |  | Глава администрации
| ______________________ С.Г.Казаркина |  |  | Октябрьского района
________________В.В.Неверов
План по содержанию и техническому обслуживанию жилищного фонда
Клюева,18
ООО УК"Энергия" на 2010 года
№ пп | Наименование работ | Ед. изм. | Всего |  | 1 квартал | 2 квартал | 3 квартал | 4 квартал
|  |  | Объем | Всего затрат, тыс. руб.
Техническое обслуживание конструктивных элементов
1. | Технические осмотры
1.1. | Технический осмотр кровли | 1000 м2 кровли | 2.8 | 1.96 |  | 0.98 | 0.98
1.2. | Технический осмотр деревянных конструкций | 1000 м2 жилой площади
1.3. | Технический осмотр дверных и оконных проемов | 1000 м2 жилой площади | 11.6 | 4.64 |  | 2.32 | 2.32
1.4. | Технический осмотр внутренней и наружней штукатурки и облицовки стен | 1000 м2 жилой площади | 11.6 | 4.64 |  | 2.32 | 2.32
1.5. | Технический осмотр внутренней и наружней окраски и другой отделки | 1000 м2 жилой площади | 11.6 | 3.48 |  | 1.74 | 1.74
1.6. | Технический осмотр каменных конструкций | 1000 м2 жилой площади | 11.6 | 4.64 |  | 2.32 | 2.32
1.7. | Технический осмотр печей, дымоходов | Кол-во печей
1.8. | Мелкий ремонт печей и очагов (укрепление дверей, предтопочных листов и т.д.) | Кол-во печей
1.9. | Промазка суриковой замазкой свищей, участков гребней стальной кровли | 100 свищей
2. | Работы, выполняемые при подготовке жилых зданий к эксплуатации в зимний период
2.1. | Укрепление водосточных труб, колен, воронок | 1 м трубы
2.2. | Снятие пружин на входных дверях | 1 прибор
3. | Работы, выполняемые при подготовке жилых зданий к эксплуатации в зимний период
3.1. | Постановка пружин на входных дверях | 1 прибор | 5 | 0.5 | 0.25 |  | 0.25
3.2. | ремонт и укрепление входных дверей:
| - смена дверных петель | 1 петля | 8 | 0.4 | 0.2 |  | 0.2
| - ремонт дверных полотен | 1 м2 полотна
3.3. | Прочистка:
| - дымовых каналов | 1м
| - вентиляционных каналов | 1м
3.4. | Удаление с кровель снега и наледи | 1 м2 кровли | 1400 | 18.76 | 18.76
3.5. | Очистка балконных козырьков от снега | шт | 10 | 7 | 7
3.6. | Замена почтовых ящиков | блок-секция | 0 | 0
3.7. | Техническое обслуживание домофонов | Квартир | 108 | 19.44 | 4.86 | 4.86 | 4.86 | 4.86
Итого конструктивные элементы |  |  |  | 65.46 | 31.07 | 14.54 | 14.99 | 4.86 | 65.46
Техническое обслуживание внутридомового инженерного оборудования
1. | Технические осмотры
1.1. | Осмотр систем ценрального отопления:
| - в квартирах | 1000 м2 жилой площади | 4.2 | 4.62 | 1.155 | 1.16 | 1.16 | 1.16
| - в чердачных и подвальных помещениях | 1000 м2 осматриваемых помещений | 1.1 | 0.44 | 0.22 |  | 0.22
1.2. | Осмотр водопровода, канализации и горячего водоснабжения | Квартир | 90 | 9 | 2.25 | 2.25 | 2.25 | 2.25
1.3. | Осмотр линий электрических сетей, арматуры и электрооборудования:
| - в квартирах | 1000 м2 жилой площади | 4.2 | 3.78 | 0.945 | 0.95 | 0.95 | 0.935
| - на лестничных площадках | лестничных площадок | 25 | 0.25 | 0.25
| - силовые установки (ВНС, агрегаты подкачки холодной воды) | эл/мотор
1.4. | Смена прокладок в водопроводных кранах | 1 кран | 80 | 2 | 0.5 | 0.5 | 0.5 | 0.5
1.5. | Уплотнение сгонов | 1 соединение | 30 | 1.2 | 0.3 | 0.3 | 0.3 | 0.3
1.6. | Прочистка внутренней канализации | 1 м | 30 | 2.04 | 0.51 | 0.51 | 0.51 | 0.51
1.7. | Набивка сальников в вентилях, кранах, задвижках | 1 вентиль (кран, задвижка) | 30 | 1.5 | 0.375 | 0.38 | 0.38 | 0.365
1.11. | Укрепление трубопроводов | 1 крепление | 0 | 0
1.8. | Устранение течи из гибких подводок присоединения санитарных приборов | 1 соединение | 45 | 1.44 | 0.36 | 0.36 | 0.36 | 0.35
1.9. | Временная заделка свищей и трещин на внутренних трубопроводах и стояках | 1 место
1.10. | Замена перегоревших электроламп в МОП | 1 лампа | 100 | 2 | 0.5 | 0.5 | 0.5 | 0.5
1.11. | Замена автоматических выключателей | 1 шт | 10 | 1.28 | 0.32 | 0.32 | 0.32 | 0.32
1.12. | Замена пакетных выключателей | 1 шт | 10 | 1.52 | 0.38 | 0.38 | 0.38 | 0.38
1.13. | Ремонт штепсельных розеток и выключателей в МОП | 1 розетка (выключатель) | 10 | 1 | 0.25 | 0.25 | 0.25 | 0.25
1.14. | Мелкий ремонт электропроводки | 1 м | 30 | 0.9 | 0.225 | 0.23 | 0.23 | 0.215
1.15. | Проверка заземления ванн | 1 ванна | 0 | 0
1.16. | Замена вентилей | 1 шт | 35 | 5.25 | 1.3125 | 1.31 | 1.31 | 1.31
2. | Работы, выполняемые при подготовке жилых зданий к эксплуатации в зимний период
2.1. | Консервация системы центрального отопления | 100 м трубопровода | 24 | 4.8 |  | 4.8
3. | Работы, выполняемые при подготовке жилых зданий к эксплуатации в зимний период
3.1. | Утепление трубопроводов в чердачных и подвальных помещениях | 1 м2 | 2 | 1.7 |  | 1.7
3.2. | Утепление бойлеров | 1 бойлер
3.3. | Промывка трубопроводов системы центрального отопления | 100 м3 зданий | 405.27 | 39.5544 |  |  | 39.55
3.4. | Испытание трубопроводов системы центрального отопления | 100 м трубопровода | 24 | 20.976 |  |  | 20.98
3.5. | Ликвидация воздушных пробок в системе отопления | 1 стояк | 140 | 14 | 7 |  |  | 7
3.6. | Замена ламп ДРЛ | шт | 8 | 6.8 | 1.7 | 1.7 | 1.7 | 1.7
3.7. | Профилактический ремонт ВРУ | шт | 2 | 6 |  | 3 | 3
Итого по ВДО |  |  |  | 132.0504 | 18.5525 | 20.6 | 74.85 | 18.045 | 132.0475
Содержание помещений и придомовой территории
1. | Содержание придомовой территории
1.1. | Уборка придомовой территории | м2 | 14466 | 166.4 | 41.6 | 41.6 | 41.6 | 41.6
1.2. | Ремонт оборудования детских и спортивных площадок | шт. | 1 | 10 |  | 5 | 5
1.3. | Озеленение территории, уход за зелеными насаждениями | м2 | 6000 | 10 |  | 5 | 5
2. | Уборка лестничных клеток
| - здания от 2 до 5 этажей (оборудование отсутствует) | 1 м2 площади лестничных клеток
| - здания от 6 до 9 этажей оборудованные лифтами | 1 м2 площади лестничных клеток | 1079 | 43.2 | 10.8 | 10.8 | 10.8 | 10.8
Итого по содержанию помещений и придомовой территории |  |  |  | 229.6 | 52.4 | 62.4 | 62.4 | 52.4 | 229.6
Прочие работы по содержанию и техническому обслуживанию
1 | Услуги АДС | 1м2 об.площади | 9596.8 | 67.9453 | 16.9863 | 16.99 | 16.99 | 16.979
2 | Дератизация помещений | 1 м2 помещений | 1220 | 3.416 |  | 1.708 | 1.708
3 | Привлеченный автотранспорт(очистка,вывоз снега,откачка выгребных ям,вышка и т.д.) | час |  | 25 | 6.25 | 6.25 | 6.25 | 6.25
4 | Общеэксплуатационные расходы (Затраты на содержание УК) | 1м2 об.площади | 9596.8 | 91.801 | 22.9503 | 22.95 | 22.95 | 22.9508 | 615.2698
Итого по прочим работам |  |  |  | 188.1623 | 46.1866 | 47.898 | 47.898 | 46.1798 | 188.1623
Итого по содержанию и техническому обслуживанию дома |  |  |  | 615.2727 | 148.2091 | 145.438 | 200.138 | 121.4848 | 615.266 | -0.006696
1 | Оплата услуг специализированного предприятия по содержанию и обслуживанию лифтового хозяйства | м2 | 9596.8 | 263.6458 | 65.9114 | 65.91 | 65.91 | 65.91
| Расходы УК |  |  | 37.1712 | 9.2928 | 9.29 | 9.29 | 9.29
| Итого затрат на содержание и обслуживание лифтового хозяйства |  |  | 300.817 | 75.2043 | 75.2 | 75.2 | 75.2 | 300.8042
2 | Оплата услуг специализированного предприятия на вывоз и захоронение ТБО | м2 | 9596.8 | 186.5618 | 46.6404 | 46.64 | 46.64 | 46.64
| Расходы УК |  |  | 5.76 | 1.44 | 1.44 | 1.44 | 1.44
| Итого затрат на вывоз и захоронение ТБО |  |  | 192.3218 | 48.0804 | 48.08 | 48.08 | 48.08 | 192.3204
3 | Оплата услуг специализированного предприятия по содержанию и обслуживанию приборов учета тепловой энергии | м2 | 9596.8 | 51.8227 | 12.9557 | 12.96 | 12.96 | 12.96
| Расходы УК |  |  | 8.2523 | 2.0631 | 2.06 | 2.06 | 2.06
| Итого затрат на содержание и обслуживание приборов учета тепловой энергии |  |  | 60.075 | 15.0188 | 15.02 | 15.02 | 15.02 | 60.0788
Итого по прочим затратам |  |  |  | 553.2138 | 138.3034 | 138.3 | 138.3 | 138.3
ВСЕГО,содержание жилищного фонда |  |  |  | 1168.4865 | 286.5125 | 283.738 | 338.438 | 259.7848 | 1168.4733
Общая характеристика
1. | Общая площадь квартир | тыс. м2 | 110.961
2. | Количество жилых домов | шт. | 16
3. | Количество квартир | шт. | 1905
| Руководитель предприятия | ____________________С.Г.Казаркина
| Собственники жилых помещений | ________________________________

## Кл.20
| УТВЕРЖДАЮ: |  |  | СОГЛАСОВАНО
| Директор ООО УК"Энергия" |  |  | Глава администрации
| __________________ Казаркина С.Г. |  |  | Октябрьского района
________________ В.В.Неверов
План по содержанию и техническому обслуживанию жилищного фонда
Клюева,20
ООО УК"Энергия" на 2010 года
№ пп | Наименование работ | Ед. изм. | Всего |  | 1 квартал | 2 квартал | 3 квартал | 4 квартал
|  |  | Объем | Всего затрат, тыс. руб.
Техническое обслуживание конструктивных элементов
1. | Технические осмотры
1.1. | Технический осмотр кровли | 1000 м2 кровли | 2.7 | 1.89 |  | 0.945 | 0.95
1.2. | Технический осмотр деревянных конструкций | 1000 м2 жилой площади
1.3. | Технический осмотр дверных и оконных проемов | 1000 м2 жилой площади | 11.67 | 4.668 |  | 2.334 | 2.334
1.4. | Технический осмотр внутренней и наружней штукатурки и облицовки стен | 1000 м2 жилой площади | 11.67 | 4.668 |  | 2.334 | 2.334
1.5. | Технический осмотр внутренней и наружней окраски и другой отделки | 1000 м2 жилой площади | 11.67 | 3.501 |  | 1.7505 | 1.7505
1.6. | Технический осмотр каменных конструкций | 1000 м2 жилой площади | 11.67 | 4.668 |  | 2.334 | 2.334
1.7. | Технический осмотр печей, дымоходов | Кол-во печей
1.8. | Мелкий ремонт печей и очагов (укрепление дверей, предтопочных листов и т.д.) | Кол-во печей
1.9. | Промазка суриковой замазкой свищей, участков гребней стальной кровли | 100 свищей
2. | Работы, выполняемые при подготовке жилых зданий к эксплуатации в зимний период
2.1. | Укрепление водосточных труб, колен, воронок | 1 м трубы
2.2. | Снятие пружин на входных дверях | 1 прибор
3. | Работы, выполняемые при подготовке жилых зданий к эксплуатации в зимний период
3.1. | Постановка пружин на входных дверях | 1 прибор | 5 | 0.5 | 0.25 |  |  | 0.25
3.2. | ремонт и укрепление входных дверей:
| - смена дверных петель | 1 петля | 10 | 0.5 | 0.25 |  |  | 0.25
| - ремонт дверных полотен | 1 м2 полотна
3.3. | Прочистка:
| - дымовых каналов | 1м
| - вентиляционных каналов | 1м
3.4. | Удаление с кровель снега и наледи | 1 м2 кровли | 1300 | 17.42 | 17.42
3.5. | Очистка балконных козырьков от снега | шт | 10 | 7 | 7
3.6. | Замена почтовых ящиков | блок-секция | 0 | 0
3.7. | Техническое обслуживание домофонов | Квартир | 108 | 19.44 | 4.86 | 4.86 | 4.86 | 4.86
Итого конструктивные элементы |  |  |  | 64.255 | 29.78 | 14.5575 | 14.5625 | 5.36 | 64.26
Техническое обслуживание внутридомового инженерного оборудования
1. | Технические осмотры
1.1. | Осмотр систем ценрального отопления:
| - в квартирах | 1000 м2 жилой площади | 3.8 | 4.18 | 1.045 | 1.05 | 1.05 | 1.035
| - в чердачных и подвальных помещениях | 1000 м2 осматриваемых помещений | 1.2 | 0.48 | 0.12 | 0.12 | 0.12 | 0.12
1.2. | Осмотр водопровода, канализации и горячего водоснабжения | Квартир | 130 | 13 | 3.25 | 3.25 | 3.25 | 3.25
1.3. | Осмотр линий электрических сетей, арматуры и электрооборудования:
| - в квартирах | 1000 м2 жилой площади | 3.8 | 3.42 | 0.855 | 0.86 | 0.86 | 0.845
| - на лестничных площадках | лестничных площадок | 30 | 0.3 | 0.075 | 0.08 | 0.08 | 0.065
| - силовые установки (ВНС, агрегаты подкачки холодной воды) | эл/мотор
1.4. | Смена прокладок в водопроводных кранах | 1 кран | 120 | 3 | 0.75 | 0.75 | 0.75 | 0.75
1.5. | Уплотнение сгонов | 1 соединение | 50 | 2 | 0.5 | 0.5 | 0.5 | 0.5
1.6. | Прочистка внутренней канализации | 1 м | 230 | 15.64 | 3.91 | 3.91 | 3.91 | 3.91
1.7. | Набивка сальников в вентилях, кранах, задвижках | 1 вентиль (кран, задвижка) | 35 | 1.75 | 0.4375 | 0.44 | 0.44 | 0.4325
1.11. | Укрепление трубопроводов | 1 крепление | 0 | 0
1.8. | Устранение течи из гибких подводок присоединения санитарных приборов | 1 соединение | 40 | 1.28 | 0.32 | 0.32 | 0.32 | 0.32
1.9. | Временная заделка свищей и трещин на внутренних трубопроводах и стояках | 1 место
1.10. | Замена перегоревших электроламп в МОП | 1 лампа | 75 | 1.5 | 0.375 | 0.38 | 0.38 | 0.365
1.11. | Замена автоматических выключателей | 1 шт | 50 | 6.4 | 1.6 | 1.6 | 1.6 | 1.6
1.12. | Замена пакетных выключателей | 1 шт | 30 | 4.56 | 1.14 | 1.14 | 1.14 | 1.13
1.13. | Ремонт штепсельных розеток и выключателей в МОП | 1 розетка (выключатель) | 0 | 0
1.14. | Мелкий ремонт электропроводки | 1 м | 0 | 0
1.15. | Проверка заземления ванн | 1 ванна | 0 | 0
1.16. | Замена вентилей | 1 шт | 30 | 4.5 | 1.125 | 1.25 | 1.125 | 1.125
2. | Работы, выполняемые при подготовке жилых зданий к эксплуатации в зимний период
2.1. | Консервация системы центрального отопления | 100 м трубопровода | 24 | 4.8 |  | 4.8
3. | Работы, выполняемые при подготовке жилых зданий к эксплуатации в зимний период
3.1. | Утепление трубопроводов в чердачных и подвальных помещениях | 1 м2 | 0 | 0
3.2. | Утепление бойлеров | 1 бойлер
3.3. | Промывка трубопроводов системы центрального отопления | 100 м3 зданий | 355.79 | 34.7251 |  |  | 34.73
3.4. | Испытание трубопроводов системы центрального отопления | 100 м трубопровода | 24 | 20.976 |  |  | 20.98
3.5. | Ликвидация воздушных пробок в системе отопления | 1 стояк | 200 | 20 | 6.6667 |  | 6.67 | 6.6633
3.6. | Замена ламп ДРЛ | шт | 8 | 6.8 | 2.2667 |  | 2.27 | 2.27
3.7. | Профилактический ремонт ВРУ(замена плавких вставок) | шт | 0 | 0
Итого по ВДО |  |  |  | 149.3111 | 24.4358 | 20.45 | 80.175 | 24.3808 | 149.4417
Содержание помещений и придомовой территории
1. | Содержание придомовой территории
1.1. | Уборка придомовой территории | м2 | 11055 | 139.03 | 34.7575 | 34.76 | 34.76 | 34.76
1.2. | Ремонт оборудования детских и спортивных площадок | шт.
1.3. | Озеленение территории, уход за зелеными насаждениями | м2 | 8000 | 15 |  | 7.5 | 7.5
2. | Уборка лестничных клеток
| - здания от 2 до 5 этажей (оборудование отсутствует) | 1 м2 площади лестничных клеток
| - здания от 6 до 9 этажей оборудованные лифтами | 1 м2 площади лестничных клеток | 1076 | 56 | 14 | 14 | 14 | 14
Итого по содержанию помещений и придомовой территории |  |  |  | 210.03 | 48.7575 | 56.26 | 56.26 | 48.76 | 210.0375
Прочие работы по содержанию и техническому обслуживанию
1 | Услуги АДС | 1м2 об.площади | 9455.3 | 66.9435 | 16.7359 | 16.74 | 16.74 | 16.7276
2 | Дератизация помещений | 1 м2 помещений | 1220 | 3.416 |  | 1.708 | 1.708
3 | Привлеченный автотранспорт(очистка,вывоз снега,откачка выгребных ям,вышка и т.д.) |  |  | 20 | 5 | 5 | 5 | 5
4 | Содержание УК | 1м2 об.площади | 9455.3 | 90.447 | 22.6118 | 22.61 | 22.61 | 22.6153 | 604.5457
Итого по прочим работам |  |  |  | 180.8065 | 44.3476 | 46.058 | 46.058 | 44.3429 | 180.8065
Итого по содержанию и техническому обслуживанию дома |  |  |  | 604.4026 | 147.321 | 137.3255 | 197.0555 | 122.8437 | 604.399 | -0.003628
1 | Оплата услуг специализированного предприятия по содержанию и обслуживанию лифтового хозяйства | м2 | 9455.3 | 260.363 | 65.0907 | 65.1 | 65.1 | 65.1
| Расходы УК |  |  | 40.537 | 10.1343 | 10.1 | 10.1 | 10.1
| Итого затрат на содержание и обслуживание лифтового хозяйства |  |  | 300.9 | 75.225 | 75.2 | 75.2 | 75.2 | 300.825
2 | Оплата услуг специализированного предприятия на вывоз и захоронение ТБО | м2 | 9455.3 | 183.811 | 45.9528 | 46 | 46 | 46
| Расходы УК |  |  | 5.7 | 1.425 | 1.44 | 1.44 | 1.44
| Итого затрат на вывоз и захоронение ТБО |  |  | 189.511 | 47.3778 | 47.44 | 47.44 | 47.44 | 189.6978
3 | Оплата услуг специализированного предприятия по содержанию и обслуживанию приборов учета тепловой энергии | м2 | 9455.3 | 51.0586 | 12.7647 | 12.8 | 12.8 | 12.8
| Расходы УК |  |  | 8.1 | 2.025 | 2 | 2 | 2
| Итого затрат на содержание и обслуживание приборов учета тепловой энергии |  |  | 59.1586 | 14.7897 | 14.8 | 14.8 | 14.8 | 59.1897
Итого по прочим затратам |  |  |  | 549.5697 | 137.3924 | 137.44 | 137.44 | 137.44 | 549.7124
ВСЕГО,содержание жилищного фонда |  |  |  | 1153.9723 | 284.7134 | 274.7655 | 334.4955 | 260.2837 | 1154.2581
Общая характеристика
1. | Общая площадь квартир | тыс. м2 | 110.691
2. | Количество жилых домов | шт. | 16
3. | Количество квартир | шт. | 1905
| Руководитель предприятия | ____________________С.Г.Казаркина
| Собственники жилых помещений | ______________________________

## Кл.26
| УТВЕРЖДАЮ |  |  | СОГЛАСОВАНО
| Директор ООО УК"Энергия" |  |  | Глава администрации
| _________________ С.Г.Казаркина |  |  | Октябрьского района
________________ В.В.Неверов
План по содержанию и техническому обслуживанию жилищного фонда
Клюева,26
ООО УК"Энергия" на 2010 года
№ пп | Наименование работ | Ед. изм. | Всего |  | 1 квартал | 2 квартал | 3 квартал | 4 квартал
|  |  | Объем | Всего затрат, тыс. руб.
Техническое обслуживание конструктивных элементов
1. | Технические осмотры
1.1. | Технический осмотр кровли | 1000 м2 кровли | 3 | 2.1 |  | 1.05 | 1.05
1.2. | Технический осмотр деревянных конструкций | 1000 м2 жилой площади
1.3. | Технический осмотр дверных и оконных проемов | 1000 м2 жилой площади | 15.2 | 6.08 |  | 3.04 | 3.04
1.4. | Технический осмотр внутренней и наружней штукатурки и облицовки стен | 1000 м2 жилой площади | 15.2 | 6.08 |  | 3.04 | 3.04
1.5. | Технический осмотр внутренней и наружней окраски и другой отделки | 1000 м2 жилой площади | 15.2 | 4.56 |  | 2.28 | 2.28
1.6. | Технический осмотр каменных конструкций | 1000 м2 жилой площади | 15.2 | 6.08 |  | 3.04 | 3.04
1.7. | Технический осмотр печей, дымоходов | Кол-во печей
1.8. | Мелкий ремонт печей и очагов (укрепление дверей, предтопочных листов и т.д.) | Кол-во печей
1.9. | Промазка суриковой замазкой свищей, участков гребней стальной кровли | 100 свищей
2. | Работы, выполняемые при подготовке жилых зданий к эксплуатации в зимний период
2.1. | Укрепление водосточных труб, колен, воронок | 1 м трубы
2.2. | Снятие пружин на входных дверях | 1 прибор
3. | Работы, выполняемые при подготовке жилых зданий к эксплуатации в зимний период
3.1. | Постановка пружин на входных дверях | 1 прибор | 6 | 0.6 | 0.2 |  | 0.2 | 0.2
3.2. | ремонт и укрепление входных дверей:
| - смена дверных петель | 1 петля | 12 | 0.6 | 0.2 |  | 0.2 | 0.2
| - ремонт дверных полотен | 1 м2 полотна
3.3. | Прочистка:
| - дымовых каналов | 1м
| - вентиляционных каналов | 1м
3.4. | Удаление с кровель снега и наледи | 1 м2 кровли | 1500 | 20.1 | 20.1
3.5. | Очистка балконных козырьков от снега | шт | 19 | 13.3 | 13.3
3.6. | Замена почтовых ящиков | блок-секция | 0 | 0
3.7. | Техническое обслуживание домофонов | Квартир | 40 | 7.2 | 1.8 | 1.8 | 1.8 | 1.8
Итого конструктивные элементы |  |  |  | 66.7 | 35.6 | 14.25 | 14.65 | 2.2 | 66.7
Техническое обслуживание внутридомового инженерного оборудования
1. | Технические осмотры
1.1. | Осмотр систем ценрального отопления:
| - в квартирах | 1000 м2 жилой площади | 5.8 | 6.38 | 1.595 | 1.6 | 1.6 | 1.585
| - в чердачных и подвальных помещениях | 1000 м2 осматриваемых помещений | 1.2 | 0.48 | 0.12 | 0.12 | 0.12 | 0.12
1.2. | Осмотр водопровода, канализации и горячего водоснабжения | Квартир | 220 | 22 | 5.5 | 5.5 | 5.5 | 5.5
1.3. | Осмотр линий электрических сетей, арматуры и электрооборудования:
| - в квартирах | 1000 м2 жилой площади | 5.8 | 5.22 | 1.305 | 1.31 | 1.31 | 1.295
| - на лестничных площадках | лестничных площадок | 30 | 0.3 | 0.075 | 0.08 | 0.08 | 0.065
| - силовые установки (ВНС, агрегаты подкачки холодной воды) | эл/мотор
1.4. | Смена прокладок в водопроводных кранах | 1 кран | 180 | 4.5 | 1.125 | 1.13 | 1.13 | 1.115
1.5. | Уплотнение сгонов | 1 соединение | 50 | 2 | 0.5 | 0.5 | 0.5 | 0.5
1.6. | Прочистка внутренней канализации | 1 м | 200 | 13.6 | 3.4 | 3.4 | 3.4 | 3.4
1.7. | Набивка сальников в вентилях, кранах, задвижках | 1 вентиль (кран, задвижка) | 50 | 2.5 | 0.625 | 0.63 | 0.63 | 0.615
1.11. | Укрепление трубопроводов | 1 крепление | 0 | 0
1.8. | Устранение течи из гибких подводок присоединения санитарных приборов | 1 соединение | 50 | 1.6 | 0.4 | 0.4 | 0.4 | 0.4
1.9. | Временная заделка свищей и трещин на внутренних трубопроводах и стояках | 1 место
1.10. | Замена перегоревших электроламп в МОП | 1 лампа | 130 | 2.6 | 0.65 | 0.65 | 0.65 | 0.65
1.11. | Замена автоматических выключателей | 1 шт | 30 | 3.84 | 0.96 | 0.96 | 0.96 | 0.96
1.12. | Замена пакетных выключателей | 1 шт | 20 | 3.04 | 0.76 | 0.76 | 0.76 | 0.76
1.13. | Ремонт штепсельных розеток и выключателей в МОП | 1 розетка (выключатель) | 10 | 1 | 0.25 | 0.25 | 0.25 | 0.25
1.14. | Мелкий ремонт электропроводки | 1 м | 30 | 0.9 | 0.225 | 0.23 | 0.23 | 0.215
1.15. | Проверка заземления ванн | 1 ванна | 100 | 2 | 0.5 | 0.5 | 0.5 | 0.5
1.16. | Замена вентилей | 1 шт | 70 | 10.5 | 2.625 | 2.63 | 2.63 | 2.615
2. | Работы, выполняемые при подготовке жилых зданий к эксплуатации в зимний период
2.1. | Консервация системы центрального отопления | 100 м трубопровода | 59 | 11.8 |  | 11.8
3. | Работы, выполняемые при подготовке жилых зданий к эксплуатации в зимний период
3.1. | Утепление трубопроводов в чердачных и подвальных помещениях | 1 м2 | 5 | 1.5 |  | 0.75 | 0.75
3.2. | Утепление бойлеров | 1 бойлер
3.3. | Промывка трубопроводов системы центрального отопления | 100 м3 зданий | 541.31 | 52.8319 |  |  | 52.83
3.4. | Испытание трубопроводов системы центрального отопления | 100 м трубопровода | 59 | 51.566 |  |  | 51.57
3.5. | Ликвидация воздушных пробок в системе отопления | 1 стояк | 300 | 30 | 10 |  | 10 | 10
3.6. | Замена ламп ДРЛ | шт | 6 | 5.1 | 1.7 |  | 1.7 | 1.7
3.7. | Профилактический ремонт ВРУ(замена плавких вставок) | шт | 0 | 0 | 0 | 0 | 0 | 0
Итого по ВДО |  |  |  | 235.2579 | 32.315 | 33.2 | 137.5 | 32.245 | 235.26
Содержание помещений и придомовой территории
1. | Содержание придомовой территории
1.1. | Уборка придомовой территории | м2 | 10990 | 128.98 | 32.245 | 32.25 | 32.25 | 32.25
1.2. | Ремонт оборудования детских и спортивных площадок | шт. | 1 | 10
1.3. | Озеленение территории, уход за зелеными насаждениями | м2 | 5000 | 10 |  | 5 | 5
2. | Уборка лестничных клеток
| - здания от 2 до 5 этажей (оборудование отсутствует) | 1 м2 площади лестничных клеток
| - здания от 6 до 9 этажей оборудованные лифтами | 1 м2 площади лестничных клеток |  | 67.2 | 16.8 | 16.8 | 16.8 | 16.8
Итого по содержанию помещений и придомовой территории |  |  |  | 216.18 | 49.045 | 54.05 | 54.05 | 49.05 | 206.195
Прочие работы по содержанию и техническому обслуживанию
1 | Услуги АДС | 1м2 об.площади | 12715.9 | 90.0286 | 22.5071 | 22.51 | 22.51 | 22.51
2 | Дератизация помещений | 1 м2 помещений | 1700 | 4.76 |  | 1.8 | 1.8
3 | Привлеченный автотранспорт(очистка,вывоз снега,откачка выгребных ям,вышка и т.д.) |  |  | 20 | 5 | 5 | 5 | 5
4 | Общеэксплуатационные расходы (Затраты на содержание УК) | 1м2 об.площади | 12715.9 | 121.637 | 30.4093 | 28.89 | 28.89 | 33.4477
Итого по прочим работам |  |  |  | 236.4256 | 57.9164 | 58.2 | 58.2 | 60.9578 | 235.2741
Итого по содержанию и техническому обслуживанию дома |  |  |  | 754.5634 | 174.8764 | 159.7 | 264.4 | 144.4528 | 754.565 | 0.001572
1 | Оплата услуг специализированного предприятия по содержанию и обслуживанию лифтового хозяйства | м2 | 12715.9 | 344.2089 | 86.0522 | 86.1 | 86.1 | 86.1
| Расходы УК |  |  | 57.1 | 14.275 | 14.3 | 14.3 | 14.3
| Итого затрат на содержание и обслуживание лифтового хозяйства |  |  | 401.3089 | 100.4 | 100.4 | 100.4 | 100.4 | 401.6
2 | Оплата услуг специализированного предприятия на вывоз и захоронение ТБО | м2 | 12715.9 | 247.1971 | 61.7993 | 61.8 | 61.8 | 61.8
| Расходы УК |  |  | 7.6289 | 1.9072 | 1.9 | 1.9 | 1.9
| Итого затрат на вывоз и захоронение ТБО |  |  | 254.826 | 63.7065 | 63.7 | 63.7 | 63.7 | 254.8065
3 | Оплата услуг специализированного предприятия по содержанию и обслуживанию приборов учета тепловой энергии | м2 | 12715.9 | 68.6659 | 17.1665 | 17.2 | 17.2 | 17.2
| Расходы УК |  |  | 10.9 | 2.725 | 2.7 | 2.7 | 2.7
| Итого затрат на содержание и обслуживание приборов учета тепловой энергии |  |  | 79.5659 | 19.8915 | 19.9 | 19.9 | 19.9 | 79.5915
Итого по прочим затратам |  |  |  | 735.7007 | 183.998 | 184 | 184 | 184
ВСЕГО,содержание жилищного фонда |  |  |  | 1490.2642 | 358.8744 | 343.7 | 448.4 | 328.4528 | 1479.4271
Общая характеристика
1. | Общая площадь квартир | тыс. м2 | 110.691
2. | Количество жилых домов | шт. | 16
3. | Количество квартир | шт. | 1905
| Руководитель предприятия | ____________________С.Г.Казаркина
| Собственники жилых помещений | _______________________________

## обр.14
| УТАЕРЖДАЮ: |  |  | СОГЛАСОВАНО
| Директор ООО УК"Энергия" |  |  | Глава администрации
| ______________________ С.Г.Казаркина |  |  | Октябрьского района
________________В.В. Неверов
План по содержанию и техническому обслуживанию жилищного фонда
Обручева,14
ООО УК"Энергия" на 2010 года
№ пп | Наименование работ | Ед. изм. | Всего |  | 1 квартал | 2 квартал | 3 квартал | 4 квартал
|  |  | Объем | Всего затрат, тыс. руб.
Техническое обслуживание конструктивных элементов
1. | Технические осмотры
1.1. | Технический осмотр кровли | 1000 м2 кровли | 3 | 2.1 |  | 1.05 | 1.05
1.2. | Технический осмотр деревянных конструкций | 1000 м2 жилой площади
1.3. | Технический осмотр дверных и оконных проемов | 1000 м2 жилой площади | 14.32 | 5.728 |  | 2.864 | 2.864
1.4. | Технический осмотр внутренней и наружней штукатурки и облицовки стен | 1000 м2 жилой площади | 14.32 | 5.728 |  | 2.864 | 2.864
1.5. | Технический осмотр внутренней и наружней окраски и другой отделки | 1000 м2 жилой площади | 14.32 | 4.296 |  | 2.148 | 2.148
1.6. | Технический осмотр каменных конструкций | 1000 м2 жилой площади | 14.32 | 5.728 |  | 2.864 | 2.864
1.7. | Технический осмотр печей, дымоходов | Кол-во печей
1.8. | Мелкий ремонт печей и очагов (укрепление дверей, предтопочных листов и т.д.) | Кол-во печей
1.9. | Промазка суриковой замазкой свищей, участков гребней стальной кровли | 100 свищей
2. | Работы, выполняемые при подготовке жилых зданий к эксплуатации в зимний период
2.1. | Укрепление водосточных труб, колен, воронок | 1 м трубы
2.2. | Снятие пружин на входных дверях | 1 прибор
3. | Работы, выполняемые при подготовке жилых зданий к эксплуатации в зимний период
3.1. | Постановка пружин на входных дверях | 1 прибор | 5 | 0.5 | 0.25 |  | 0.25
3.2. | ремонт и укрепление входных дверей:
| - смена дверных петель | 1 петля | 10 | 0.5 | 0.25 |  | 0.25
| - ремонт дверных полотен | 1 м2 полотна
3.3. | Прочистка:
| - дымовых каналов | 1м
| - вентиляционных каналов | 1м
3.4. | Удаление с кровель снега и наледи | 1 м2 кровли | 1500 | 20 | 5 | 5 | 5 | 5
3.5. | Очистка балконных козырьков от снега | шт | 10 | 7 | 7
3.6. | Замена почтовых ящиков | блок-секция | 0 | 0
3.7. | Техническое обслуживание домофонов | Квартир | 80 | 14.4 | 3.6 | 3.6 | 3.6 | 3.6
Итого конструктивные элементы |  |  |  | 65.98 | 16.1 | 20.39 | 20.89 | 8.6 | 65.98
Техническое обслуживание внутридомового инженерного оборудования
1. | Технические осмотры
1.1. | Осмотр систем ценрального отопления:
| - в квартирах | 1000 м2 жилой площади | 5.2 | 5.72 | 1.43 | 1.43 | 1.43 | 1.43
| - в чердачных и подвальных помещениях | 1000 м2 осматриваемых помещений | 1.5 | 0.6 | 0.15 | 0.15 | 0.15 | 0.15
1.2. | Осмотр водопровода, канализации и горячего водоснабжения | Квартир | 5.2 | 0.52 | 0.13 | 0.13 | 0.13 | 0.13
1.3. | Осмотр линий электрических сетей, арматуры и электрооборудования:
| - в квартирах | 1000 м2 жилой площади | 5.2 | 4.68 | 1.17 | 1.17 | 1.17 | 1.17
| - на лестничных площадках | лестничных площадок | 30 | 0.3 | 0.075 | 0.08 | 0.08 | 0.065
| - силовые установки (ВНС, агрегаты подкачки холодной воды) | эл/мотор
1.4. | Смена прокладок в водопроводных кранах | 1 кран | 120 | 3 | 0.75 | 0.75 | 0.75 | 0.75
1.5. | Уплотнение сгонов | 1 соединение | 50 | 2 | 0.5 | 0.5 | 0.5 | 0.5
1.6. | Прочистка внутренней канализации | 1 м | 220 | 14.96 | 3.74 | 3.74 | 3.74 | 3.74
1.7. | Набивка сальников в вентилях, кранах, задвижках | 1 вентиль (кран, задвижка) | 50 | 2.5 | 0.625 | 0.63 | 0.63 | 0.615
1.11. | Укрепление трубопроводов | 1 крепление | 0 | 0
1.8. | Устранение течи из гибких подводок присоединения санитарных приборов | 1 соединение | 50 | 1.6 | 0.4 | 0.4 | 0.4 | 0.4
1.9. | Временная заделка свищей и трещин на внутренних трубопроводах и стояках | 1 место
1.10. | Замена перегоревших электроламп в МОП | 1 лампа | 100 | 2 | 0.5 | 0.5 | 0.5 | 0.5
1.11. | Замена автоматических выключателей | 1 шт | 0 | 0 | 0
1.12. | Замена пакетных выключателей | 1 шт | 0 | 0 | 0
1.13. | Ремонт штепсельных розеток и выключателей в МОП | 1 розетка (выключатель) | 8 | 0.8 | 0.2 | 0.2 | 0.2 | 0.2
1.14. | Мелкий ремонт электропроводки | 1 м | 30 | 0.9 | 0.225 | 0.23 | 0.23 | 0.215
1.15. | Проверка заземления ванн | 1 ванна | 100 | 2 | 0.5 | 0.5 | 0.5 | 0.5
1.16. | Замена вентилей | 1 шт | 100 | 15 | 3.75 | 3.75 | 3.75 | 3.75
2. | Работы, выполняемые при подготовке жилых зданий к эксплуатации в зимний период
2.1. | Консервация системы центрального отопления | 100 м трубопровода | 46.37 | 9.274 |  | 9.27
3. | Работы, выполняемые при подготовке жилых зданий к эксплуатации в зимний период
3.1. | Утепление трубопроводов в чердачных и подвальных помещениях | 1 м2 | 5 | 1.5 |  | 0.75 | 0.75
3.2. | Утепление бойлеров | 1 бойлер
3.3. | Промывка трубопроводов системы центрального отопления | 100 м3 зданий | 488.69 | 47.6961 |  | 47.7
3.4. | Испытание трубопроводов системы центрального отопления | 100 м трубопровода | 46.37 | 40.5274 |  | 40.53
3.5. | Ликвидация воздушных пробок в системе отопления | 1 стояк | 200 | 20 | 5 |  | 7.5 | 7.5
3.6. | Замена ламп ДРЛ | шт | 10 | 8.5 | 2.125 | 2.13 | 2.13 | 2.115
3.7. | Профилактический ремонт ВРУ(замена плавких вставок) | шт | 0 | 0 | 0 | 0 | 0 | 0
Итого по ВДО |  |  |  | 184.0775 | 21.27 | 114.54 | 24.54 | 23.73 | 184.08
Содержание помещений и придомовой территории
1. | Содержание придомовой территории
1.1. | Уборка придомовой территории | м2 | 6500 | 152.7 | 38.175 | 38.18 | 38.18 | 38.18
1.2. | Ремонт оборудования детских и спортивных площадок | шт. | 1 | 20 |  | 10 | 10
1.3. | Озеленение территории, уход за зелеными насаждениями | м2 | 3000 | 15 |  | 5 | 10
2. | Уборка лестничных клеток
| - здания от 2 до 5 этажей (оборудование отсутствует) | 1 м2 площади лестничных клеток
| - здания от 6 до 9 этажей оборудованные лифтами | 1 м2 площади лестничных клеток | 820.2 | 40 | 10 | 10 | 10 | 10
Итого по содержанию помещений и придомовой территории |  |  |  | 227.7 | 48.175 | 63.18 | 68.18 | 48.18 | 227.715
Прочие работы по содержанию и техническому обслуживанию
1 | Услуги АДС | 1м2 об.площади | 11594.7 | 82.0905 | 20.5226 | 20.52 | 20.52 | 20.5279
2 | Дератизация помещений | 1 м2 помещений | 1550 | 4.34 |  | 2.17 | 2.17
3 | Привлеченный автотранспорт(очистка,вывоз снега,откачка выгребных ям,вышка и т.д.) |  |  | 25 | 6.25 | 6.25 | 6.25 | 6.25
4 | Содержание УК | 1м2 об.площади | 11594.7 | 110.912 | 27.728 | 26.34 | 26.34 | 30.504
Итого по прочим работам |  |  |  | 222.3425 | 54.5006 | 55.28 | 55.28 | 57.2819 | 222.3425
Итого по содержанию и техническому обслуживанию дома |  |  |  | 700.1 | 140.0456 | 253.39 | 168.89 | 137.7919 | 700.099 | 0.001
1 | Оплата услуг специализированного предприятия по содержанию и обслуживанию лифтового хозяйства | м2 | 11594.7 | 309.997 | 77.4993 | 77.5 | 77.5 | 77.5
| Расходы УК |  |  | 61.3 | 15.325 | 15.3 | 15.3 | 15.3
| Итого затрат на содержание и обслуживание лифтового хозяйства |  |  | 371.297 | 92.8243 | 92.8 | 92.8 | 92.8 | 371.2243
2 | Оплата услуг специализированного предприятия на вывоз и захоронение ТБО | м2 | 11594.7 | 225.401 | 56.3502 | 56.4 | 56.4 | 56.4
| Расходы УК |  |  | 7 | 1.75 | 1.7 | 1.7 | 1.7
| Итого затрат на вывоз и захоронение ТБО |  |  | 232.401 | 58.1002 | 58.1 | 58.1 | 58.1 | 232.4002
3 | Оплата услуг специализированного предприятия по содержанию и обслуживанию приборов учета тепловой энергии | м2 | 11594.7 | 62.6114 | 15.6528 | 15.7 | 15.7 | 15.7
| Расходы УК |  |  | 9.9756 | 2.4939 | 2.5 | 2.5 | 2.5
| Итого затрат на содержание и обслуживание приборов учета тепловой энергии |  |  | 72.587 | 18.1468 | 18.2 | 18.2 | 18.2 | 72.7468
Итого по прочим затратам |  |  |  | 676.285 | 169.0713 | 169.1 | 169.1 | 169.1
ВСЕГО,содержание жилищного фонда |  |  |  | 1376.385 | 309.1169 | 422.49 | 337.99 | 306.8919 | 1376.4887
Общая характеристика
1. | Общая площадь квартир | тыс. м2 | 110.691
2. | Количество жилых домов | шт. | 16
3. | Количество квартир | шт. | 1905
| Руководитель предприятия | ____________________С.Г.Казаркина
| Собственники жилых помещений | __________________________________

## обр.18
| УТВЕРЖДАЮ |  |  | СОГЛАСОВАНО
| Директор ООО УК"Энергия" |  |  | Глава администрации
| ______________________ С.Г.Казаркина |  |  | Октябрьского района
________________В.В.Неверов
План по содержанию и техническому обслуживанию жилищного фонда
Обручева,18
ООО УК"Энергия" на 2010 года
№ пп | Наименование работ | Ед. изм. | Всего |  | 1 квартал | 2 квартал | 3 квартал | 4 квартал
|  |  | Объем | Всего затрат, тыс. руб.
Техническое обслуживание конструктивных элементов
1. | Технические осмотры
1.1. | Технический осмотр кровли | 1000 м2 кровли | 1 | 0.7 |  | 0.35 | 0.35
1.2. | Технический осмотр деревянных конструкций | 1000 м2 жилой площади
1.3. | Технический осмотр дверных и оконных проемов | 1000 м2 жилой площади | 4.78 | 1.912 |  | 0.956 | 0.956
1.4. | Технический осмотр внутренней и наружней штукатурки и облицовки стен | 1000 м2 жилой площади | 4.78 | 1.912 |  | 0.956 | 0.956
1.5. | Технический осмотр внутренней и наружней окраски и другой отделки | 1000 м2 жилой площади | 4.78 | 1.434 |  | 0.717 | 0.717
1.6. | Технический осмотр каменных конструкций | 1000 м2 жилой площади | 4.78 | 1.912 |  | 0.956 | 0.956
1.7. | Технический осмотр печей, дымоходов | Кол-во печей
1.8. | Мелкий ремонт печей и очагов (укрепление дверей, предтопочных листов и т.д.) | Кол-во печей
1.9. | Промазка суриковой замазкой свищей, участков гребней стальной кровли | 100 свищей
2. | Работы, выполняемые при подготовке жилых зданий к эксплуатации в зимний период
2.1. | Укрепление водосточных труб, колен, воронок | 1 м трубы
2.2. | Снятие пружин на входных дверях | 1 прибор
3. | Работы, выполняемые при подготовке жилых зданий к эксплуатации в зимний период
3.1. | Постановка пружин на входных дверях | 1 прибор | 0 | 0
3.2. | ремонт и укрепление входных дверей:
| - смена дверных петель | 1 петля | 0 | 0
| - ремонт дверных полотен | 1 м2 полотна
3.3. | Прочистка:
| - дымовых каналов | 1м
| - вентиляционных каналов | 1м
3.4. | Удаление с кровель снега и наледи | 1 м2 кровли | 300 | 4.02 | 4.02
3.5. | Очистка балконных козырьков от снега | шт | 0 | 0
3.6. | Замена почтовых ящиков | блок-секция | 0 | 0
3.7. | Техническое обслуживание домофонов | Квартир | 36 | 6.48 | 1.62 | 1.62 | 1.62 | 1.62
Итого конструктивные элементы |  |  |  | 18.37 | 5.64 | 5.555 | 5.555 | 1.62 | 18.37
Техническое обслуживание внутридомового инженерного оборудования
1. | Технические осмотры
1.1. | Осмотр систем ценрального отопления:
| - в квартирах | 1000 м2 жилой площади | 0 | 0
| - в чердачных и подвальных помещениях | 1000 м2 осматриваемых помещений | 0 | 0
1.2. | Осмотр водопровода, канализации и горячего водоснабжения | Квартир | 0 | 0
1.3. | Осмотр линий электрических сетей, арматуры и электрооборудования:
| - в квартирах | 1000 м2 жилой площади | 0 | 0
| - на лестничных площадках | лестничных площадок | 5 | 0.05 |  | 0.05
| - силовые установки (ВНС, агрегаты подкачки холодной воды) | эл/мотор
1.4. | Смена прокладок в водопроводных кранах | 1 кран | 10 | 0.25 | 0.0625 | 0.06 | 0.06 | 0.0675
1.5. | Уплотнение сгонов | 1 соединение | 10 | 0.4 | 0.1 | 0.1 | 0.1 | 0.1
1.6. | Прочистка внутренней канализации | 1 м | 0 | 0
1.7. | Набивка сальников в вентилях, кранах, задвижках | 1 вентиль (кран, задвижка) | 0 | 0
1.11. | Укрепление трубопроводов | 1 крепление | 0 | 0
1.8. | Устранение течи из гибких подводок присоединения санитарных приборов | 1 соединение | 5 | 0.16 | 0.04 | 0.04 | 0.04 | 0.04
1.9. | Временная заделка свищей и трещин на внутренних трубопроводах и стояках | 1 место
1.10. | Замена перегоревших электроламп в МОП | 1 лампа | 20 | 0.4 | 0.1 | 0.1 | 0.1 | 0.1
1.11. | Замена автоматических выключателей | 1 шт | 15 | 1.92 | 0.48 | 0.48 | 0.48 | 0.48
1.12. | Замена пакетных выключателей | 1 шт | 10 | 1.52 | 0.38 | 0.38 | 0.38 | 0.38
1.13. | Ремонт штепсельных розеток и выключателей в МОП | 1 розетка (выключатель) | 4 | 0.4 | 0.1 | 0.1 | 0.1 | 0.1
1.14. | Мелкий ремонт электропроводки | 1 м | 0 | 0
1.15. | Проверка заземления ванн | 1 ванна | 0 | 0
1.16. | Замена вентилей | 1 шт | 25 | 3.75 | 0.9375 | 0.94 | 0.94 | 0.94
2. | Работы, выполняемые при подготовке жилых зданий к эксплуатации в зимний период
2.1. | Консервация системы центрального отопления | 100 м трубопровода | 10.2 | 2.04 |  | 2.04
3. | Работы, выполняемые при подготовке жилых зданий к эксплуатации в зимний период
3.1. | Утепление трубопроводов в чердачных и подвальных помещениях | 1 м2 | 0 | 0
3.2. | Утепление бойлеров | 1 бойлер
3.3. | Промывка трубопроводов системы центрального отопления | 100 м3 зданий | 166.12 | 16.2133 |  | 16.21
3.4. | Испытание трубопроводов системы центрального отопления | 100 м трубопровода | 20.93 | 18.2928 |  | 18.29
3.5. | Ликвидация воздушных пробок в системе отопления | 1 стояк | 30 | 3 | 1 |  | 1 | 1
3.6. | Замена ламп ДРЛ | шт | 2 | 1.7 | 0.425 | 0.43 | 0.43 | 0.415
3.7. | Профилактический ремонт ВРУ(замена плавких вставок) | шт | 0 | 0
Итого по ВДО |  |  |  | 50.0961 | 3.625 | 39.22 | 3.63 | 3.6225 | 50.0975
Содержание помещений и придомовой территории
1. | Содержание придомовой территории
1.1. | Уборка придомовой территории | м2 | 2757 | 58.367 | 14.5917 | 14.59 | 14.59 | 14.59
1.2. | Ремонт оборудования детских и спортивных площадок | шт.
1.3. | Озеленение территории, уход за зелеными насаждениями | м2 | 1300 | 2 |  | 1 | 1
2. | Уборка лестничных клеток
| - здания от 2 до 5 этажей (оборудование отсутствует) | 1 м2 площади лестничных клеток
| - здания от 6 до 9 этажей оборудованные лифтами | 1 м2 площади лестничных клеток |  | 10.8 | 2.7 | 2.7 | 2.7 | 2.7
Итого по содержанию помещений и придомовой территории |  |  |  | 71.167 | 17.2918 | 18.29 | 18.29 | 17.29 | 71.1617
Прочие работы по содержанию и техническому обслуживанию
1 | Услуги АДС | 1м2 об.площади | 3878.2 | 27.4577 | 6.8644 | 6.86 | 6.86 | 6.8732
2 | Дератизация помещений | 1 м2 помещений | 590 | 1.652 |  | 0.826 | 0.63
3 | Привлеченный автотранспорт(очистка,вывоз снега,откачка выгребных ям,вышка и т.д.) |  |  | 13.45 | 3.3625 | 3.36 | 3.36 | 3.36
4 | Содержание УК | 14.9% |  | 35.243 | 8.8108 | 8.81 | 8.81 | 8.8123
Итого по прочим работам |  |  |  | 77.8027 | 19.0377 | 19.856 | 19.66 | 19.0455 | 77.5992
Итого по содержанию и техническому обслуживанию дома |  |  |  | 217.4358 | 45.5944 | 82.921 | 47.135 | 41.578 | 217.435 | -0.000788
Прочие затраты
1 | Оплата услуг специализированного предприятия по содержанию и обслуживанию лифтового хозяйства | м2 | 3878.2 | 106.3742 | 26.5936 | 26.6 | 26.6 | 26.6
| Расходы УК |  |  | 11.5 | 2.875 | 2.9 | 2.9 | 2.9
| Итого затрат на содержание и обслуживание лифтового хозяйства |  |  | 117.8742 | 29.4686 | 29.5 | 29.5 | 29.5
2 | Оплата услуг специализированного предприятия на вывоз и захоронение ТБО | м2 | 3878.2 | 75.3922 | 18.8481 | 18.8 | 18.8 | 18.8
| Расходы УК |  |  | 2.3 | 0.575 | 0.6 | 0.6 | 0.6
| Итого затрат на вывоз и захоронение ТБО |  |  | 77.6922 | 19.4 | 19.4 | 19.4 | 19.4
3 | Оплата услуг специализированного предприятия по содержанию и обслуживанию приборов учета тепловой энергии | м2 | 3878.2 | 20.9423 | 5.2356 | 5.2 | 5.2 | 5.2
| Расходы УК |  |  | 3.3 | 0.825 | 0.8 | 0.8 | 0.8
| Итого затрат на содержание и обслуживание приборов учета тепловой энергии |  |  | 24.2423 | 6.0606 | 6 | 6 | 6
Итого по прочим затратам |  |  |  | 219.8087 | 54.9291 | 54.9 | 54.9 | 54.9
ВСЕГО,содержание жилищного фонда |  |  |  | 437.2445 | 100.5235 | 137.821 | 102.035 | 96.478
Общая характеристика
1. | Общая площадь квартир | тыс. м2 | 110.691
2. | Количество жилых домов | шт. | 16
3. | Количество квартир | шт. | 1905
| Руководитель предприятия | ____________________С.Г.Казаркина
| Собственники жилых помещений | _________________________________________

## обр.26
| УТВЕРЖДАЮ |  |  | СОГЛАСОВАНО
| Директор ООО УК"Энергия" |  |  | Глава администрации
| _____________________ С.Г.Казаркина |  |  | Октябрьского района
________________В.В.Неверов
План по содержанию и техническому обслуживанию жилищного фонда
Обручева,26
ООО УК"Энергия" на 2010 года
№ пп | Наименование работ | Ед. изм. | Всего |  | 1 квартал | 2 квартал | 3 квартал | 4 квартал
|  |  | Объем | Всего затрат, тыс. руб.
Техническое обслуживание конструктивных элементов
1. | Технические осмотры
1.1. | Технический осмотр кровли | 1000 м2 кровли | 1.2 | 0.84 |  | 0.42 | 0.42
1.2. | Технический осмотр деревянных конструкций | 1000 м2 жилой площади
1.3. | Технический осмотр дверных и оконных проемов | 1000 м2 жилой площади | 2.6 | 1.04 |  | 0.52 | 0.52
1.4. | Технический осмотр внутренней и наружней штукатурки и облицовки стен | 1000 м2 жилой площади | 2.6 | 1.04 |  | 0.52 | 0.52
1.5. | Технический осмотр внутренней и наружней окраски и другой отделки | 1000 м2 жилой площади | 2.6 | 0.78 |  | 0.39 | 0.39
1.6. | Технический осмотр каменных конструкций | 1000 м2 жилой площади | 2.6 | 1.04 |  | 0.52 | 0.52
1.7. | Технический осмотр печей, дымоходов | Кол-во печей
1.8. | Мелкий ремонт печей и очагов (укрепление дверей, предтопочных листов и т.д.) | Кол-во печей
1.9. | Промазка суриковой замазкой свищей, участков гребней стальной кровли | 100 свищей
2. | Работы, выполняемые при подготовке жилых зданий к эксплуатации в весенний период
2.1. | Укрепление водосточных труб, колен, воронок | 1 м трубы
2.2. | Снятие пружин на входных дверях | 1 прибор
3. | Работы, выполняемые при подготовке жилых зданий к эксплуатации в зимний период
3.1. | Постановка пружин на входных дверях | 1 прибор | 0 | 0
3.2. | ремонт и укрепление входных дверей:
| - смена дверных петель | 1 петля | 0 | 0
| - ремонт дверных полотен | 1 м2 полотна
3.3. | Прочистка:
| - дымовых каналов | 1м
| - вентиляционных каналов | 1м
3.4. | Удаление с кровель снега и наледи | 1 м2 кровли | 0 | 0
3.5. | Очистка балконных козырьков от снега | шт | 0 | 0
3.6. | Замена почтовых ящиков | блок-секция | 0 | 0
3.7. | Техническое обслуживание домофонов | Квартир | 0 | 0
Итого конструктивные элементы |  |  |  | 4.74 | 0 | 2.37 | 2.37 | 0 | 4.74
Техническое обслуживание внутридомового инженерного оборудования
1. | Технические осмотры
1.1. | Осмотр систем ценрального отопления:
| - в квартирах | 1000 м2 жилой площади | 0 | 0
| - в чердачных и подвальных помещениях | 1000 м2 осматриваемых помещений | 0 | 0
1.2. | Осмотр водопровода, канализации и горячего водоснабжения | Квартир |  | 0
1.3. | Осмотр линий электрических сетей, арматуры и электрооборудования:
| - в квартирах | 1000 м2 жилой площади | 0 | 0
| - на лестничных площадках | лестничных площадок |  | 0
| - силовые установки (ВНС, агрегаты подкачки холодной воды) | эл/мотор
1.4. | Смена прокладок в водопроводных кранах | 1 кран |  | 0
1.5. | Уплотнение сгонов | 1 соединение |  | 0
1.6. | Прочистка внутренней канализации | 1 м | 0 | 0
1.7. | Набивка сальников в вентилях, кранах, задвижках | 1 вентиль (кран, задвижка) |  | 0
1.11. | Укрепление трубопроводов | 1 крепление | 0 | 0
1.8. | Устранение течи из гибких подводок присоединения санитарных приборов | 1 соединение |  | 0
1.9. | Временная заделка свищей и трещин на внутренних трубопроводах и стояках | 1 место
1.10. | Замена перегоревших электроламп в МОП | 1 лампа |  | 0
1.11. | Замена автоматических выключателей | 1 шт | 0 | 0
1.12. | Замена пакетных выключателей | 1 шт | 0 | 0
1.13. | Ремонт штепсельных розеток и выключателей в МОП | 1 розетка (выключатель) |  | 0
1.14. | Мелкий ремонт электропроводки | 1 м | 0 | 0
1.15. | Проверка заземления ванн | 1 ванна | 0 | 0
1.16. | Замена вентилей | 1 шт | 0 | 0
2. | Работы, выполняемые при подготовке жилых зданий к эксплуатации в зимний период
2.1. | Консервация системы центрального отопления | 100 м трубопровода | 0 | 0
3. | Работы, выполняемые при подготовке жилых зданий к эксплуатации в зимний период
3.1. | Утепление трубопроводов в чердачных и подвальных помещениях | 1 м2 | 0 | 0
3.2. | Утепление бойлеров | 1 бойлер
3.3. | Промывка трубопроводов системы центрального отопления | 100 м3 зданий | 148 | 14.4448 |  | 14.44
3.4. | Испытание трубопроводов системы центрального отопления | 100 м трубопровода | 10.8 | 9.4392 |  | 9.44
3.5. | Ликвидация воздушных пробок в системе отопления | 1 стояк | 0 | 0
3.6. | Замена ламп ДРЛ | шт | 0 | 0
3.7. | Профилактический ремонт ВРУ(замена плавких вставок) | шт | 0 | 0
Итого по ВДО |  |  |  | 23.884 | 0 | 23.88 | 0 | 0 | 23.88
Содержание помещений и придомовой территории
1. | Содержание придомовой территории
1.1. | Уборка придомовой территории | м2 | 2643 | 38.35 | 9.5875 | 9.59 | 9.59 | 9.59
1.2. | Ремонт оборудования детских и спортивных площадок | шт.
1.3. | Озеленение территории, уход за зелеными насаждениями | м2
2. | Уборка лестничных клеток
| - здания от 2 до 5 этажей (оборудование отсутствует) | 1 м2 площади лестничных клеток
| - здания от 6 до 9 этажей оборудованные лифтами | 1 м2 площади лестничных клеток |  | 12 | 3 | 3 | 3 | 3
Итого по содержанию помещений и придомовой территории |  |  |  | 50.35 | 12.5875 | 12.59 | 12.59 | 12.59 | 50.3575
Прочие работы по содержанию и техническому обслуживанию
1 | Услуги АДС | 1м2 об.площади | 2668.1 | 18.8901 | 4.7225 | 4.72 | 4.72 | 4.7276
2 | Дератизация помещений | 1 м2 помещений | 780 | 2.184 |  | 1.092 | 1.09
3 | Привлеченный автотранспорт(очистка,вывоз снега,откачка выгребных ям,вышка и т.д.) |  |  | 0
4 | Содержание УК | 14.9% |  | 25.522 | 6.3805 | 6.38 | 6.38 | 6.3815 | 125.5716
Итого по прочим работам |  |  |  | 46.5961 | 11.103 | 12.192 | 12.19 | 11.1091 | 46.5941
Итого по содержанию и техническому обслуживанию дома |  |  |  | 125.5701 | 23.6905 | 51.032 | 27.15 | 23.6991 | 125.571 | 0.000852
Прочие затраты
1 | Оплата услуг специализированного предприятия по содержанию и обслуживанию лифтового хозяйства | м2 | 0
Расходы УК
Итого затрат на содержание и обслуживание лифтового хозяйства
2 | Оплата услуг специализированного предприятия на вывоз и захоронение ТБО | м2 | 2668.1 | 51.8679 | 12.967 | 13 | 13 | 13
| Расходы УК |  |  | 1.6 | 0.4 | 0.4 | 0.4 | 0.4
| Итого затрат на вывоз и захоронение ТБО |  |  | 53.4679 | 13.367 | 13.4 | 13.4 | 13.4
3 | Оплата услуг специализированного предприятия по содержанию и обслуживанию приборов учета тепловой энергии | м2 | 2668.1 | 14.4077 | 3.6019 | 3.6 | 3.6 | 3.6
| Расходы УК |  |  | 2.3 | 0.575 | 0.6 | 0.6 | 0.6
| Итого затрат на содержание и обслуживание приборов учета тепловой энергии |  |  | 16.7077 | 4.1769 | 4.2 | 4.2 | 4.2
Итого по прочим затратам |  |  |  | 70.1756 | 17.5439 | 17.6 | 17.6 | 17.6
ВСЕГО,содержание жилищного фонда |  |  |  | 195.7458 | 41.2344 | 68.632 | 44.75 | 41.2991
Общая характеристика
1. | Общая площадь квартир | тыс. м2 | 110.691
2. | Количество жилых домов | шт. | 16
3. | Количество квартир | шт. | 1905
| Руководитель предприятия | ____________________С.Г.Казаркина
| Собственники жилых помещений | ________________________________________

## бир.6
| УТВЕРЖДАЮ |  |  | СОГЛАСОВАНО
| Директор ООО УК"Энергия" |  |  | Глава администрации
| ______________________ С.Г.Казаркина |  |  | Октябрьского района
План по содержанию и техническому обслуживанию жилищного фонда
Бирюкова,6
ООО УК"Энергия" на 2010 года
№ пп | Наименование работ | Ед. изм. | Всего |  | 1 квартал | 2 квартал | 3 квартал | 4 квартал
|  |  | Объем | Всего затрат, тыс. руб.
Техническое обслуживание конструктивных элементов
1. | Технические осмотры
1.1. | Технический осмотр кровли | 1000 м2 кровли | 3 | 2.1 |  | 1.05 | 1.05
1.2. | Технический осмотр деревянных конструкций | 1000 м2 жилой площади
1.3. | Технический осмотр дверных и оконных проемов | 1000 м2 жилой площади | 11.14 | 4.456 |  | 2.228 | 2.228
1.4. | Технический осмотр внутренней и наружней штукатурки и облицовки стен | 1000 м2 жилой площади | 11.14 | 4.456 |  | 2.228 | 2.228
1.5. | Технический осмотр внутренней и наружней окраски и другой отделки | 1000 м2 жилой площади | 11.14 | 3.342 |  | 1.671 | 1.671
1.6. | Технический осмотр каменных конструкций | 1000 м2 жилой площади | 11.14 | 4.456 |  | 2.228 | 2.228
1.7. | Технический осмотр печей, дымоходов | Кол-во печей
1.8. | Мелкий ремонт печей и очагов (укрепление дверей, предтопочных листов и т.д.) | Кол-во печей
1.9. | Промазка суриковой замазкой свищей, участков гребней стальной кровли | 100 свищей
2. | Работы, выполняемые при подготовке жилых зданий к эксплуатации в зимний период
2.1. | Укрепление водосточных труб, колен, воронок | 1 м трубы
2.2. | Снятие пружин на входных дверях | 1 прибор
3. | Работы, выполняемые при подготовке жилых зданий к эксплуатации в зимний период
3.1. | Постановка пружин на входных дверях | 1 прибор | 5 | 0.5 | 0.25 |  |  | 0.25
3.2. | ремонт и укрепление входных дверей:
| - смена дверных петель | 1 петля | 10 | 0.5 | 0.25 |  |  | 0.25
| - ремонт дверных полотен | 1 м2 полотна
3.3. | Прочистка:
| - дымовых каналов | 1м
| - вентиляционных каналов | 1м
3.4. | Удаление с кровель снега и наледи | 1 м2 кровли | 1500 | 20.1 | 20.1
3.5. | Очистка балконных козырьков от снега | шт | 10 | 7 | 7
3.6. | Замена почтовых ящиков | блок-секция | 25 | 75 |  |  | 37.5 | 37.5
3.7. | Техническое обслуживание домофонов | Квартир | 81 | 14.58 | 3.645 | 3.65 | 3.65 | 3.635
Итого конструктивные элементы |  |  |  | 136.49 | 31.245 | 13.055 | 50.555 | 41.635 | 136.49
Техническое обслуживание внутридомового инженерного оборудования
1. | Технические осмотры
1.1. | Осмотр систем ценрального отопления:
| - в квартирах | 1000 м2 жилой площади | 4.8 | 5.28 | 1.32 | 1.32 | 1.32 | 1.32
| - в чердачных и подвальных помещениях | 1000 м2 осматриваемых помещений | 1.5 | 0.6 | 0.15 | 0.15 | 0.15 | 0.15
1.2. | Осмотр водопровода, канализации и горячего водоснабжения | Квартир | 120 | 12 | 3 | 3 | 3 | 3
1.3. | Осмотр линий электрических сетей, арматуры и электрооборудования:
| - в квартирах | 1000 м2 жилой площади | 4.8 | 4.32 | 1.08 | 1.08 | 1.08 | 1.08
| - на лестничных площадках | лестничных площадок | 30 | 0.3 | 0.075 | 0.08 | 0.08 | 0.065
| - силовые установки (ВНС, агрегаты подкачки холодной воды) | эл/мотор
1.4. | Смена прокладок в водопроводных кранах | 1 кран | 120 | 3 | 0.75 | 0.75 | 0.75 | 0.75
1.5. | Уплотнение сгонов | 1 соединение | 50 | 2 | 0.5 | 0.5 | 0.5 | 0.5
1.6. | Прочистка внутренней канализации | 1 м | 200 | 13.6 | 3.4 | 3.4 | 3.4 | 3.4
1.7. | Набивка сальников в вентилях, кранах, задвижках | 1 вентиль (кран, задвижка) | 50 | 2.5 | 0.625 | 0.63 | 0.63 | 0.615
1.11. | Укрепление трубопроводов | 1 крепление | 10 | 1 | 0.25 | 0.25 | 0.25 | 0.25
1.8. | Устранение течи из гибких подводок присоединения санитарных приборов | 1 соединение | 50 | 1.6 | 0.4 | 0.4 | 0.4 | 0.4
1.9. | Временная заделка свищей и трещин на внутренних трубопроводах и стояках | 1 место
1.10. | Замена перегоревших электроламп в МОП | 1 лампа | 100 | 2 | 0.5 | 0.5 | 0.5 | 0.5
1.11. | Замена автоматических выключателей | 1 шт | 40 | 5.12 | 1.28 | 1.28 | 1.28 | 1.28
1.12. | Замена пакетных выключателей | 1 шт | 15 | 2.28 | 0.57 | 0.57 | 0.57 | 0.57
1.13. | Ремонт штепсельных розеток и выключателей в МОП | 1 розетка (выключатель) | 10 | 1 | 0.25 | 0.25 | 0.25 | 0.25
1.14. | Мелкий ремонт электропроводки | 1 м | 30 | 0.9 | 0.225 | 0.23 | 0.23 | 0.215
1.15. | Проверка заземления ванн | 1 ванна | 0 | 0
1.16. | Замена вентилей | 1 шт | 80 | 12 | 3 | 3 | 3 | 3
2. | Работы, выполняемые при подготовке жилых зданий к эксплуатации в зимний период
2.1. | Консервация системы центрального отопления | 100 м трубопровода | 23.36 | 4.672 |  | 4.67
3. | Работы, выполняемые при подготовке жилых зданий к эксплуатации в зимний период
3.1. | Утепление трубопроводов в чердачных и подвальных помещениях | 1 м2 | 5 | 1.5 |  |  | 1.5
3.2. | Утепление бойлеров | 1 бойлер
3.3. | Промывка трубопроводов системы центрального отопления | 100 м3 зданий | 398.64 | 38.9073 |  | 38.91
3.4. | Испытание трубопроводов системы центрального отопления | 100 м трубопровода | 23.36 | 20.4166 |  | 20.42
3.5. | Ликвидация воздушных пробок в системе отопления | 1 стояк | 100 | 10 | 3 |  | 3 | 4
3.6. | Замена ламп ДРЛ | шт | 5 | 4.25 | 1.7 |  | 1.7 | 0.85
3.7. | Профилактический ремонт ВРУ(замена плавких вставок) | шт | 0 | 0
Итого по ВДО |  |  |  | 149.2459 | 22.075 | 81.39 | 23.59 | 22.195 | 149.25
Содержание помещений и придомовой территории
1. | Содержание придомовой территории
1.1. | Уборка придомовой территории | м2 | 4815 | 129.005 | 32.2512 | 32.25 | 32.25 | 32.25
1.2. | Ремонт оборудования детских и спортивных площадок | шт. | 1 | 20 |  | 10 | 10
1.3. | Озеленение территории, уход за зелеными насаждениями | м2 | 1500 | 30 |  | 15 | 15
2. | Уборка лестничных клеток
| - здания от 2 до 5 этажей (оборудование отсутствует) | 1 м2 площади лестничных клеток
| - здания от 6 до 9 этажей оборудованные лифтами | 1 м2 площади лестничных клеток | 1011 | 50 | 12.5 | 12.5 | 12.5 | 12.49
Итого по содержанию помещений и придомовой территории |  |  |  | 229.005 | 44.7512 | 69.75 | 69.75 | 44.74 | 228.9913
Прочие работы по содержанию и техническому обслуживанию
1 | Услуги АДС | 1м2 об.площади | 9003.2 | 63.7427 | 15.9357 | 15.94 | 15.94 | 15.927
2 | Дератизация помещений | 1 м2 помещений | 1150 | 3.22 | 0.805 | 0.81 | 0.81 | 0.81
3 | Привлеченный автотранспорт(очистка,вывоз снега,откачка выгребных ям,вышка и т.д.) |  |  | 40 | 10 | 10 | 10 | 10 | 40
4 | Содержание УК | 1м2 об.площади | 9003.2 | 86.122 | 21.5305 | 20.45 | 20.45 | 23.6915
Итого по прочим работам |  |  |  | 193.0847 | 48.2712 | 47.2 | 47.2 | 50.4285 | 193.0997
Итого по содержанию и техническому обслуживанию дома |  |  |  | 707.8256 | 146.3424 | 211.395 | 191.095 | 158.9985 | 707.826 | 0.00044
1 | Оплата услуг специализированного предприятия по содержанию и обслуживанию лифтового хозяйства | м2 | 9003.2 | 249.8742 | 62.4686 | 62.5 | 62.5 | 62.5
| Расходы УК |  |  | 32.2 | 8.05 | 8.1 | 8.1 | 8.1
| Итого затрат на содержание и обслуживание лифтового хозяйства |  |  | 282.0742 | 70.5186 | 70.6 | 70.6 | 70.6
2 | Оплата услуг специализированного предприятия на вывоз и захоронение ТБО | м2 | 9003.2 | 175.0222 | 43.7556 | 43.8 | 43.8 | 43.8
| Расходы УК |  |  | 5.4018 | 1.3504 | 1.4 | 1.4 | 1.4
| Итого затрат на вывоз и захоронение ТБО |  |  | 180.424 | 45.106 | 45.2 | 45.2 | 45.2
3 | Оплата услуг специализированного предприятия по содержанию и обслуживанию приборов учета тепловой энергии | м2 | 9003.2 | 48.6173 | 12.1543 | 12.2 | 12.2 | 12.2
| Расходы УК |  |  | 7.7 | 1.925 | 1.9 | 1.9 | 1.9
| Итого затрат на содержание и обслуживание приборов учета тепловой энергии |  |  | 56.3173 | 14.0793 | 14.1 | 14.1 | 14.1
Итого по прочим затратам |  |  |  | 518.8155 | 129.7039 | 129.9 | 129.9 | 129.9
ВСЕГО,содержание жилищного фонда |  |  |  | 1226.6411 | 276.0463 | 341.295 | 320.995 | 288.8985
Общая характеристика
1. | Общая площадь квартир | тыс. м2 | 110.691
2. | Количество жилых домов | шт. | 16
3. | Количество квартир | шт. | 1905
| Руководитель предприятия | ____________________С.Г.Казаркина
| Собственники жилых помещений | ________________________________________

## бир.11
| УТВЕРЖДАЮ |  |  | СОГЛАСОВАНО
| Директор ООО УК"Энергия" |  |  | Глава администрации
| ______________________ С.Г.Казаркина |  |  | Октябрьского района
________________В.В.Неверов
План по содержанию и техническому обслуживанию жилищного фонда
Бирюкова,11
ООО УК"Энергия" на 2010 года
№ пп | Наименование работ | Ед. изм. | Всего |  | 1 квартал | 2 квартал | 3 квартал | 4 квартал
|  |  | Объем | Всего затрат, тыс. руб.
Техническое обслуживание конструктивных элементов
1. | Технические осмотры
1.1. | Технический осмотр кровли | 1000 м2 кровли | 2.6 | 1.82 |  | 0.91 | 0.91
1.2. | Технический осмотр деревянных конструкций | 1000 м2 жилой площади
1.3. | Технический осмотр дверных и оконных проемов | 1000 м2 жилой площади | 8.38 | 3.352 |  | 1.676 | 1.676
1.4. | Технический осмотр внутренней и наружней штукатурки и облицовки стен | 1000 м2 жилой площади | 8.38 | 3.352 |  | 1.676 | 1.676
1.5. | Технический осмотр внутренней и наружней окраски и другой отделки | 1000 м2 жилой площади | 8.38 | 2.514 |  | 1.257 | 1.257
1.6. | Технический осмотр каменных конструкций | 1000 м2 жилой площади | 8.38 | 3.352 |  | 1.676 | 1.676
1.7. | Технический осмотр печей, дымоходов | Кол-во печей
1.8. | Мелкий ремонт печей и очагов (укрепление дверей, предтопочных листов и т.д.) | Кол-во печей
1.9. | Промазка суриковой замазкой свищей, участков гребней стальной кровли | 100 свищей
2. | Работы, выполняемые при подготовке жилых зданий к эксплуатации в зимний период
2.1. | Укрепление водосточных труб, колен, воронок | 1 м трубы
2.2. | Снятие пружин на входных дверях | 1 прибор
3. | Работы, выполняемые при подготовке жилых зданий к эксплуатации в зимний период
3.1. | Постановка пружин на входных дверях | 1 прибор | 0 | 0
3.2. | ремонт и укрепление входных дверей:
| - смена дверных петель | 1 петля | 0 | 0
| - ремонт дверных полотен | 1 м2 полотна
3.3. | Прочистка:
| - дымовых каналов | 1м
| - вентиляционных каналов | 1м
3.4. | Удаление с кровель снега и наледи | 1 м2 кровли | 1200 | 16.08 | 16.08
3.5. | Очистка балконных козырьков от снега | шт | 5 | 3.5 | 3.5
3.6. | Замена почтовых ящиков | блок-секция | 0 | 0
3.7. | Техническое обслуживание домофонов | Квартир | 40 | 6.48 | 1.62 | 1.62 | 1.62 | 1.62
Итого конструктивные элементы |  |  |  | 40.45 | 21.2 | 8.815 | 8.815 | 1.62 | 40.45
Техническое обслуживание внутридомового инженерного оборудования
1. | Технические осмотры
1.1. | Осмотр систем ценрального отопления:
| - в квартирах | 1000 м2 жилой площади | 2.2 | 2.42 | 0.605 | 0.61 | 0.61 | 0.595
| - в чердачных и подвальных помещениях | 1000 м2 осматриваемых помещений | 1.1 | 0.44 | 0.11 | 0.11 | 0.11 | 0.11
1.2. | Осмотр водопровода, канализации и горячего водоснабжения | Квартир | 40 | 4 | 1 | 1 | 1 | 1
1.3. | Осмотр линий электрических сетей, арматуры и электрооборудования:
| - в квартирах | 1000 м2 жилой площади | 0 | 0
| - на лестничных площадках | лестничных площадок | 0 | 0
| - силовые установки (ВНС, агрегаты подкачки холодной воды) | эл/мотор
1.4. | Смена прокладок в водопроводных кранах | 1 кран | 0 | 0
1.5. | Уплотнение сгонов | 1 соединение | 10 | 0.4 | 0.1 | 0.1 | 0.1 | 0.1
1.6. | Прочистка внутренней канализации | 1 м | 100 | 6.8 | 1.7 | 2.12 | 2.12 | 2.12
1.7. | Набивка сальников в вентилях, кранах, задвижках | 1 вентиль (кран, задвижка) | 10 | 0.5 |  | 0.25 | 0.25
1.11. | Укрепление трубопроводов | 1 крепление | 0 | 0
1.8. | Устранение течи из гибких подводок присоединения санитарных приборов | 1 соединение | 0 | 0
1.9. | Временная заделка свищей и трещин на внутренних трубопроводах и стояках | 1 место
1.10. | Замена перегоревших электроламп в МОП | 1 лампа | 50 | 1 | 0.25 | 0.25 | 0.25 | 0.25
1.11. | Замена автоматических выключателей | 1 шт | 0 | 0
1.12. | Замена пакетных выключателей | 1 шт | 0 | 0
1.13. | Ремонт штепсельных розеток и выключателей в МОП | 1 розетка (выключатель) | 0 | 0
1.14. | Мелкий ремонт электропроводки | 1 м | 0 | 0
1.15. | Проверка заземления ванн | 1 ванна | 0 | 0
1.16. | Замена вентилей | 1 шт | 0 | 0
2. | Работы, выполняемые при подготовке жилых зданий к эксплуатации в зимний период
2.1. | Консервация системы центрального отопления | 100 м трубопровода | 29.62 | 5.984 |  | 5.92
3. | Работы, выполняемые при подготовке жилых зданий к эксплуатации в зимний период
3.1. | Утепление трубопроводов в чердачных и подвальных помещениях | 1 м2 | 0 | 0
3.2. | Утепление бойлеров | 1 бойлер
3.3. | Промывка трубопроводов системы центрального отопления | 100 м3 зданий | 298.24 | 29.22 |  | 29.22
3.4. | Испытание трубопроводов системы центрального отопления | 100 м трубопровода | 29.62 | 25.8879 |  | 25.89
3.5. | Ликвидация воздушных пробок в системе отопления | 1 стояк | 80 | 8 | 2 |  | 3 | 3
3.6. | Замена ламп ДРЛ | шт | 0 | 0
3.7. | Профилактический ремонт ВРУ(замена плавких вставок) | шт | 0 | 0
Итого по ВДО |  |  |  | 84.6519 | 5.765 | 65.47 | 7.44 | 7.175 | 85.85
Содержание помещений и придомовой территории
1. | Содержание придомовой территории
1.1. | Уборка придомовой территории | м2 | 2812 | 78.5 | 19.625 | 19.63 | 19.63 | 19.63
1.2. | Ремонт оборудования детских и спортивных площадок | шт.
1.3. | Озеленение территории, уход за зелеными насаждениями | м2 | 500 | 2 |  | 2
2. | Уборка лестничных клеток
| - здания от 2 до 5 этажей (оборудование отсутствует) | 1 м2 площади лестничных клеток
| - здания от 6 до 9 этажей оборудованные лифтами | 1 м2 площади лестничных клеток |  | 24 | 6 | 6 | 6 | 6
Итого по содержанию помещений и придомовой территории |  |  |  | 104.5 | 25.625 | 27.63 | 25.63 | 25.63 | 104.515
Прочие работы по содержанию и техническому обслуживанию
1 | Услуги АДС | 1м2 об.площади | 6932 | 49.0786 | 12.2696 | 12.27 | 12.27 | 12.2689
2 | Дератизация помещений | 1 м2 помещений | 820 | 1.7384 |  | 0.8692 | 0.87
3 | Привлеченный автотранспорт(очистка,вывоз снега,откачка выгребных ям,вышка и т.д.) |  |  | 15 | 3.75 | 3.75 | 3.75 | 3.75
4 | Содержание УК | 14.9% |  | 66.31 | 16.5775 | 15.75 | 15.75 | 18.2325
Итого по прочим работам |  |  |  | 132.127 | 32.5971 | 32.6392 | 32.64 | 34.2514 | 132.1278
Итого по содержанию и техническому обслуживанию дома |  |  |  | 361.7288 | 85.1871 | 134.5542 | 74.525 | 68.6764 | 361.732 | 0.00316
Прочие затраты
1 | Оплата услуг специализированного предприятия по содержанию и обслуживанию лифтового хозяйства | м2 | 6932 | 185.4224 | 46.3556 | 46.4 | 46.4 | 46.4
| Расходы УК |  |  | 31.3 | 7.825 | 7.8 | 7.8 | 7.8
| Итого затрат на содержание и обслуживание лифтового хозяйства |  |  | 216.7224 | 54.1806 | 54.2 | 54.2 | 54.2 | 216.7806
2 | Оплата услуг специализированного предприятия на вывоз и захоронение ТБО | м2 | 6932 | 134.7581 | 33.6895 | 33.7 | 33.7 | 33.7
| Расходы УК |  |  | 4.1589 | 1.0397 | 1 | 1 | 1
| Итого затрат на вывоз и захоронение ТБО |  |  | 138.917 | 34.7293 | 34.7 | 34.7 | 34.7 | 138.8293
3 | Оплата услуг специализированного предприятия по содержанию и обслуживанию приборов учета тепловой энергии | м2 | 6932 | 37.4328 | 9.3582 | 9.4 | 9.4 | 9.4
| Расходы УК |  |  | 6 | 1.5 | 1.5 | 1.5 | 1.5
| Итого затрат на содержание и обслуживание приборов учета тепловой энергии |  |  | 43.4328 | 10.8582 | 10.9 | 10.9 | 10.9
Итого по прочим затратам |  |  |  | 399.0722 | 99.7681 | 99.8 | 99.8 | 99.8
ВСЕГО,содержание жилищного фонда |  |  |  | 760.801 | 184.9552 | 234.3542 | 174.325 | 168.4764
Общая характеристика
1. | Общая площадь квартир | тыс. м2 | 110.691
2. | Количество жилых домов | шт. | 16
3. | Количество квартир | шт. | 1905
| Руководитель предприятия | ____________________С.Г.Казаркина
| Собственники жилых помещений | _____________________________________

## бир.3
| УТВЕРЖДАЮ |  |  | СОГЛАСОВАНО
| Директор ООО УК"Энергия" |  |  | Глава администрации
| ____________________ С.Г.Казаркина |  |  | Октябрьского района
________________В.В.Неверов
План по содержанию и техническому обслуживанию жилищного фонда
Бирюкова,3
ООО УК"Энергия" на 2010 года
№ пп | Наименование работ | Ед. изм. | Всего |  | 1 квартал | 2 квартал | 3 квартал | 4 квартал
|  |  | Объем | Всего затрат, тыс. руб.
Техническое обслуживание конструктивных элементов
1. | Технические осмотры
1.1. | Технический осмотр кровли | 1000 м2 кровли | 0.8 | 0.56 |  | 0.28 | 0.28
1.2. | Технический осмотр деревянных конструкций | 1000 м2 жилой площади | 0.672 | 0.15456 |  | 0.07728 | 0.07728
1.3. | Технический осмотр дверных и оконных проемов | 1000 м2 жилой площади | 0.672 | 0.2688 |  | 0.1344 | 0.1344
1.4. | Технический осмотр внутренней и наружней штукатурки и облицовки стен | 1000 м2 жилой площади | 0.672 | 0.2688 |  | 0.1344 | 0.1344
1.5. | Технический осмотр внутренней и наружней окраски и другой отделки | 1000 м2 жилой площади | 0.672 | 0.2016 |  | 0.1008 | 0.1008
1.6. | Технический осмотр каменных конструкций | 1000 м2 жилой площади | 0 | 0 |  | 0 | 0
1.7. | Технический осмотр печей, дымоходов | Кол-во печей | 0 | 0 |  | 0 | 0
1.8. | Мелкий ремонт печей и очагов (укрепление дверей, предтопочных листов и т.д.) | Кол-во печей
1.9. | Промазка суриковой замазкой свищей, участков гребней стальной кровли | 100 свищей
2. | Работы, выполняемые при подготовке жилых зданий к эксплуатации в зимний период
2.1. | Укрепление водосточных труб, колен, воронок | 1 м трубы
2.2. | Снятие пружин на входных дверях | 1 прибор
3. | Работы, выполняемые при подготовке жилых зданий к эксплуатации в зимний период
3.1. | Постановка пружин на входных дверях | 1 прибор | 0 | 0
3.2. | ремонт и укрепление входных дверей:
| - смена дверных петель | 1 петля | 0 | 0
| - ремонт дверных полотен | 1 м2 полотна
3.3. | Прочистка:
| - дымовых каналов | 1м
| - вентиляционных каналов | 1м
3.4. | Удаление с кровель снега и наледи | 1 м2 кровли | 400 | 5.36 | 5.36
3.5. | Очистка балконных козырьков от снега | шт | 0 | 0
3.6. | Замена почтовых ящиков | блок-секция | 0 | 0
3.7. | Техническое обслуживание домофонов | Квартир | 0 | 0
Итого конструктивные элементы |  |  |  | 6.8138 | 5.36 | 0.72688 | 0.72688 | 0 | 6.8138
Техническое обслуживание внутридомового инженерного оборудования
1. | Технические осмотры
1.1. | Осмотр систем ценрального отопления:
| - в квартирах | 1000 м2 жилой площади | 0 | 0
| - в чердачных и подвальных помещениях | 1000 м2 осматриваемых помещений | 0 | 0
1.2. | Осмотр водопровода, канализации и горячего водоснабжения | Квартир | 0 | 0
1.3. | Осмотр линий электрических сетей, арматуры и электрооборудования:
| - в квартирах | 1000 м2 жилой площади | 0 | 0
| - на лестничных площадках | лестничных площадок | 0 | 0
| - силовые установки (ВНС, агрегаты подкачки холодной воды) | эл/мотор
1.4. | Смена прокладок в водопроводных кранах | 1 кран | 0 | 0
1.5. | Уплотнение сгонов | 1 соединение | 0 | 0
1.6. | Прочистка внутренней канализации | 1 м | 0 | 0
1.7. | Набивка сальников в вентилях, кранах, задвижках | 1 вентиль (кран, задвижка) | 0 | 0
1.11. | Укрепление трубопроводов | 1 крепление | 0 | 0
1.8. | Устранение течи из гибких подводок присоединения санитарных приборов | 1 соединение | 0 | 0
1.9. | Временная заделка свищей и трещин на внутренних трубопроводах и стояках | 1 место
1.10. | Замена перегоревших электроламп в МОП | 1 лампа | 10 | 0.2 | 0.1 |  | 0.2
1.11. | Замена автоматических выключателей | 1 шт | 0 | 0
1.12. | Замена пакетных выключателей | 1 шт | 0 | 0
1.13. | Ремонт штепсельных розеток и выключателей в МОП | 1 розетка (выключатель) | 0 | 0
1.14. | Мелкий ремонт электропроводки | 1 м | 15 | 0.45 |  | 0.45
1.15. | Проверка заземления ванн | 1 ванна | 0 | 0
1.16. | Замена вентилей | 1 шт | 0 | 0
2. | Работы, выполняемые при подготовке жилых зданий к эксплуатации в зимний период
2.1. | Консервация системы центрального отопления | 100 м трубопровода | 0 | 0
3. | Работы, выполняемые при подготовке жилых зданий к эксплуатации в зимний период
3.1. | Утепление трубопроводов в чердачных и подвальных помещениях | 1 м2 | 0 | 0
3.2. | Утепление бойлеров | 1 бойлер
3.3. | Промывка трубопроводов системы центрального отопления | 100 м3 зданий | 0 | 0
3.4. | Испытание трубопроводов системы центрального отопления | 100 м трубопровода | 0 | 0
3.5. | Ликвидация воздушных пробок в системе отопления | 1 стояк | 0 | 0
3.6. | Замена ламп ДРЛ | шт | 1 | 1.08 |  | 1.08
3.7. | Профилактический ремонт ВРУ(замена плавких вставок) | шт | 0 | 0
Итого по ВДО |  |  |  | 1.73 | 0.1 | 1.53 | 0.2 | 0 | 1.83
Содержание помещений и придомовой территории
1. | Содержание придомовой территории
1.1. | Уборка придомовой территории | м2
1.2. | Ремонт оборудования детских и спортивных площадок | шт.
1.3. | Озеленение территории, уход за зелеными насаждениями | м2 | 0 | 0
2. | Уборка лестничных клеток
| - здания от 2 до 5 этажей (оборудование отсутствует) | 1 м2 площади лестничных клеток
| - здания от 6 до 9 этажей оборудованные лифтами | 1 м2 площади лестничных клеток |  | 0
Итого по содержанию помещений и придомовой территории |  |  |  | 0 | 0 | 0 | 0 | 0
Прочие работы по содержанию и техническому обслуживанию
1 | Услуги АДС | 1м2 об.площади | 525.1 | 3.7177 | 0.92943 | 0.93 | 0.93 | 0.93
2 | Дератизация помещений | 1 м2 помещений | 0 | 0
3 | Привлеченный автотранспорт(очистка,вывоз снега,откачка выгребных ям,вышка и т.д.) |  |  | 10 | 2.5 | 2.5 | 2.5 | 2.5
4 | Содержание УК | 1м2 об.площади | 525.1 | 4.882 | 1.2205 | 1.22 | 1.22 | 1.22
Итого по прочим работам |  |  |  | 18.5997 | 4.6499 | 4.65 | 4.65 | 4.65 | 18.5999
Итого по содержанию и техническому обслуживанию дома |  |  |  | 27.1435 | 10.1099 | 6.9069 | 5.5769 | 4.65 | 27.147 | -0.003532
1 | Оплата услуг специализированного предприятия на вывоз и захоронение ТБО | м2 | 525.1 | 10.2079 | 2.552 | 2.6 | 2.6 | 2.6
| Расходы УК |  |  | 0.31506 | 0.078764 | 0.1 | 0.1 | 0.1
| Итого затрат на вывоз и захоронение ТБО |  |  | 10.523 | 2.7 | 2.7 | 2.7 | 2.7 | 10.8
Итого по прочим затратам
ВСЕГО,содержание жилищного фонда |  |  |  | 37.6665 | 12.8099 | 9.6069 | 8.2769 | 7.35
Общая характеристика
1. | Общая площадь квартир | тыс. м2 | 110.691
2. | Количество жилых домов | шт. | 16
3. | Количество квартир | шт. | 1905
| Руководитель предприятия | ____________________С.Г.Казаркина
| Собственники жилых помещений | _______________________________

## бир.5
| УТВЕРЖДАЮ |  |  | СОГЛАСОВАНО
| Директор ООО УК"Энергия" |  |  | Глава администрации
| _______________________ С.Г.Казаркина |  |  | Октябрьского района
________________В.В.Неверов
План по содержанию и техническому обслуживанию жилищного фонда
Бирюкова,5
ООО УК"Энергия" на 2010 года
№ пп | Наименование работ | Ед. изм. | Всего |  | 1 квартал | 2 квартал | 3 квартал | 4 квартал
|  |  | Объем | Всего затрат, тыс. руб.
Техническое обслуживание конструктивных элементов
1. | Технические осмотры
1.1. | Технический осмотр кровли | 1000 м2 кровли | 0.8 | 0.56 |  | 0.28 | 0.28
1.2. | Технический осмотр деревянных конструкций | 1000 м2 жилой площади | 0.682 | 0.15686 |  | 0.07843 | 0.07843
1.3. | Технический осмотр дверных и оконных проемов | 1000 м2 жилой площади | 0.682 | 0.2728 |  | 0.1364 | 0.1364
1.4. | Технический осмотр внутренней и наружней штукатурки и облицовки стен | 1000 м2 жилой площади | 0.682 | 0.2728 |  | 0.1364 | 0.1364
1.5. | Технический осмотр внутренней и наружней окраски и другой отделки | 1000 м2 жилой площади | 0.682 | 0.2046 |  | 0.1023 | 0.1023
1.6. | Технический осмотр каменных конструкций | 1000 м2 жилой площади | 0.682 | 0.2728 |  | 0.1364 | 0.1364
1.7. | Технический осмотр печей, дымоходов | Кол-во печей | 16 | 3.2 |  | 1.6 | 1.6
1.8. | Мелкий ремонт печей и очагов (укрепление дверей, предтопочных листов и т.д.) | Кол-во печей
1.9. | Промазка суриковой замазкой свищей, участков гребней стальной кровли | 100 свищей
2. | Работы, выполняемые при подготовке жилых зданий к эксплуатации в зимний период
2.1. | Укрепление водосточных труб, колен, воронок | 1 м трубы
2.2. | Снятие пружин на входных дверях | 1 прибор
3. | Работы, выполняемые при подготовке жилых зданий к эксплуатации в зимний период
3.1. | Постановка пружин на входных дверях | 1 прибор | 0 | 0
3.2. | ремонт и укрепление входных дверей:
| - смена дверных петель | 1 петля | 0 | 0
| - ремонт дверных полотен | 1 м2 полотна
3.3. | Прочистка:
| - дымовых каналов | 1м
| - вентиляционных каналов | 1м
3.4. | Удаление с кровель снега и наледи | 1 м2 кровли | 400 | 5.36 | 5.36
3.5. | Очистка балконных козырьков от снега | шт | 0 | 0
3.6. | Замена почтовых ящиков | блок-секция | 0 | 0
3.7. | Техническое обслуживание домофонов | Квартир | 0 | 0
Итого конструктивные элементы |  |  |  | 10.2999 | 5.36 | 2.4699 | 2.4699 | 0 | 10.2999
Техническое обслуживание внутридомового инженерного оборудования
1. | Технические осмотры
1.1. | Осмотр систем ценрального отопления:
| - в квартирах | 1000 м2 жилой площади | 0.341 | 0.3751 | 0.18755 | 0.19
| - в чердачных и подвальных помещениях | 1000 м2 осматриваемых помещений | 0 | 0
1.2. | Осмотр водопровода, канализации и горячего водоснабжения | Квартир | 16 | 1.69 |  |  | 0.845 | 0.845
1.3. | Осмотр линий электрических сетей, арматуры и электрооборудования:
| - в квартирах | 1000 м2 жилой площади | 0 | 0
| - на лестничных площадках | лестничных площадок | 0 | 0
| - силовые установки (ВНС, агрегаты подкачки холодной воды) | эл/мотор
1.4. | Смена прокладок в водопроводных кранах | 1 кран | 0 | 0
1.5. | Уплотнение сгонов | 1 соединение | 0 | 0
1.6. | Прочистка внутренней канализации | 1 м | 0 | 0
1.7. | Набивка сальников в вентилях, кранах, задвижках | 1 вентиль (кран, задвижка) | 4 | 0.2 |  | 0.1 | 0.1
1.11. | Укрепление трубопроводов | 1 крепление | 0 | 0
1.8. | Устранение течи из гибких подводок присоединения санитарных приборов | 1 соединение | 2 | 0.064 | 0.06
1.9. | Временная заделка свищей и трещин на внутренних трубопроводах и стояках | 1 место
1.10. | Замена перегоревших электроламп в МОП | 1 лампа | 10 | 0.2 | 0.1 |  | 0.1
1.11. | Замена автоматических выключателей | 1 шт | 6 | 0.768 |  | 0.384 |  | 0.38
1.12. | Замена пакетных выключателей | 1 шт | 2 | 0.304 |  | 0.15 |  | 0.15
1.13. | Ремонт штепсельных розеток и выключателей в МОП | 1 розетка (выключатель) | 2 | 0.2 | 0.1 |  | 0.1
1.14. | Мелкий ремонт электропроводки | 1 м | 0 | 0
1.15. | Проверка заземления ванн | 1 ванна | 0 | 0
1.16. | Замена вентилей | 1 шт | 6 | 0.9 | 0.225 | 0.23 | 0.23 | 0.22
2. | Работы, выполняемые при подготовке жилых зданий к эксплуатации в зимний период
2.1. | Консервация системы центрального отопления | 100 м трубопровода | 0 | 0
3. | Работы, выполняемые при подготовке жилых зданий к эксплуатации в зимний период
3.1. | Утепление трубопроводов в чердачных и подвальных помещениях | 1 м2 | 0 | 0
3.2. | Утепление бойлеров | 1 бойлер
3.3. | Промывка трубопроводов системы центрального отопления | 100 м3 зданий | 0 | 0
3.4. | Испытание трубопроводов системы центрального отопления | 100 м трубопровода | 0 | 0
3.5. | Ликвидация воздушных пробок в системе отопления | 1 стояк | 0 | 0
3.6. | Замена ламп ДРЛ | шт | 1 | 0.85 |  | 0.85
3.7. | Профилактический ремонт ВРУ(замена плавких вставок) | шт | 0 | 0
Итого по ВДО |  |  |  | 5.5511 | 0.67255 | 1.904 | 1.375 | 1.595 | 5.5465
Содержание помещений и придомовой территории
1. | Содержание придомовой территории
1.1. | Уборка придомовой территории | м2
1.2. | Ремонт оборудования детских и спортивных площадок | шт.
1.3. | Озеленение территории, уход за зелеными насаждениями | м2 | 0 | 0
2. | Уборка лестничных клеток
| - здания от 2 до 5 этажей (оборудование отсутствует) | 1 м2 площади лестничных клеток
| - здания от 6 до 9 этажей оборудованные лифтами | 1 м2 площади лестничных клеток |  | 0
Итого по содержанию помещений и придомовой территории |  |  |  | 0 | 0 | 0 | 0 | 0
Прочие работы по содержанию и техническому обслуживанию
1 | Услуги АДС | 1м2 об.площади | 534.2 | 3.7821 | 0.94553 | 0.95 | 0.95 | 0.9366
2 | Дератизация помещений | 1 м2 помещений | 0 | 0
3 | Привлеченный автотранспорт(очистка,вывоз снега,откачка выгребных ям,вышка и т.д.) |  |  | 10 | 2.5 | 2.5 | 2.5 | 2.5
4 | Содержание УК | 14.9% | 534.2 | 4.966 | 1.2415 | 1.24 | 1.24 | 1.24 | 34.59
Итого по прочим работам |  |  |  | 18.7481 | 4.687 | 4.69 | 4.69 | 4.6766 | 18.7436
Итого по содержанию и техническому обслуживанию дома |  |  |  | 34.5991 | 10.7196 | 9.0639 | 8.5349 | 6.2716 | 34.6 | 0.000904
Прочие затраты
1 | Оплата услуг специализированного предприятия на вывоз и захоронение ТБО | м2 | 534.2 | 10.3848 | 2.5962 | 2.6 | 2.6 | 2.6
| Расходы УК |  |  | 0.32015 | 0.080038 | 0.1 | 0.1 | 0.1
| Итого затрат на вывоз и захоронение ТБО |  |  | 10.705 | 2.7 | 2.7 | 2.7 | 2.7
Итого по прочим затратам |  |  |  | 10.705 | 2.7 | 2.7 | 2.7 | 2.7 | 10.8
ВСЕГО,содержание жилищного фонда |  |  |  | 45.3041 | 13.4196 | 11.7639 | 11.2349 | 8.9716 | 45.39
Общая характеристика
1. | Общая площадь квартир | тыс. м2 | 107.698
2. | Количество жилых домов | шт. | 16
3. | Количество квартир | шт. | 1825
| Руководитель предприятия | ____________________С.Г.Казаркина
| Собственники жилых помещений | _______________________________

## бир.7
| УТВЕРЖДАЮ |  |  | СОГЛАСОВАНО
| Директор ООО УК"Энергия" |  |  | Глава администрации
| __________________ С.Г.Казаркина |  |  | Октябрьского района
________________В.В.Неверов
План по содержанию и техническому обслуживанию жилищного фонда
Бирюкова,7
ООО УК"Энергия" на 2010 года
№ пп | Наименование работ | Ед. изм. | Всего |  | 1 квартал | 2 квартал | 3 квартал | 4 квартал
|  |  | Объем | Всего затрат, тыс. руб.
Техническое обслуживание конструктивных элементов
1. | Технические осмотры
1.1. | Технический осмотр кровли | 1000 м2 кровли | 0.8 | 0.56 |  | 0.28 | 0.28
1.2. | Технический осмотр деревянных конструкций | 1000 м2 жилой площади | 0.6 | 0.138 |  | 0.069 | 0.069
1.3. | Технический осмотр дверных и оконных проемов | 1000 м2 жилой площади | 0.6 | 0.24 |  | 0.12 | 0.12
1.4. | Технический осмотр внутренней и наружней штукатурки и облицовки стен | 1000 м2 жилой площади | 0.6 | 0.24 |  | 0.12 | 0.12
1.5. | Технический осмотр внутренней и наружней окраски и другой отделки | 1000 м2 жилой площади | 0.6 | 0.18 |  | 0.09 | 0.09
1.6. | Технический осмотр каменных конструкций | 1000 м2 жилой площади | 0.6 | 0.24 |  | 0.12 | 0.12
1.7. | Технический осмотр печей, дымоходов | Кол-во печей | 12 | 2.4 |  | 1.2 | 1.2
1.8. | Мелкий ремонт печей и очагов (укрепление дверей, предтопочных листов и т.д.) | Кол-во печей
1.9. | Промазка суриковой замазкой свищей, участков гребней стальной кровли | 100 свищей
2. | Работы, выполняемые при подготовке жилых зданий к эксплуатации в зимний период
2.1. | Укрепление водосточных труб, колен, воронок | 1 м трубы
2.2. | Снятие пружин на входных дверях | 1 прибор
3. | Работы, выполняемые при подготовке жилых зданий к эксплуатации в зимний период
3.1. | Постановка пружин на входных дверях | 1 прибор | 0 | 0
3.2. | ремонт и укрепление входных дверей:
| - смена дверных петель | 1 петля | 0 | 0
| - ремонт дверных полотен | 1 м2 полотна
3.3. | Прочистка:
| - дымовых каналов | 1м
| - вентиляционных каналов | 1м
3.4. | Удаление с кровель снега и наледи | 1 м2 кровли | 400 | 5.73 | 5.73
3.5. | Очистка балконных козырьков от снега | шт | 0 | 0
3.6. | Замена почтовых ящиков | блок-секция | 0 | 0
3.7. | Техническое обслуживание домофонов | Квартир | 0 | 0
Итого конструктивные элементы |  |  |  | 9.728 | 5.73 | 1.999 | 1.999 | 0 | 9.728
Техническое обслуживание внутридомового инженерного оборудования
1. | Технические осмотры
1.1. | Осмотр систем ценрального отопления:
| - в квартирах | 1000 м2 жилой площади | 0 | 0
| - в чердачных и подвальных помещениях | 1000 м2 осматриваемых помещений | 0 | 0
1.2. | Осмотр водопровода, канализации и горячего водоснабжения | Квартир | 0 | 0
1.3. | Осмотр линий электрических сетей, арматуры и электрооборудования:
| - в квартирах | 1000 м2 жилой площади | 0 | 0
| - на лестничных площадках | лестничных площадок | 0 | 0
| - силовые установки (ВНС, агрегаты подкачки холодной воды) | эл/мотор
1.4. | Смена прокладок в водопроводных кранах | 1 кран | 0 | 0
1.5. | Уплотнение сгонов | 1 соединение | 0 | 0
1.6. | Прочистка внутренней канализации | 1 м | 0 | 0
1.7. | Набивка сальников в вентилях, кранах, задвижках | 1 вентиль (кран, задвижка) | 0 | 0
1.11. | Укрепление трубопроводов | 1 крепление | 0 | 0
1.8. | Устранение течи из гибких подводок присоединения санитарных приборов | 1 соединение | 0 | 0
1.9. | Временная заделка свищей и трещин на внутренних трубопроводах и стояках | 1 место
1.10. | Замена перегоревших электроламп в МОП | 1 лампа | 0 | 0
1.11. | Замена автоматических выключателей | 1 шт | 0 | 0
1.12. | Замена пакетных выключателей | 1 шт | 0 | 0
1.13. | Ремонт штепсельных розеток и выключателей в МОП | 1 розетка (выключатель) | 0 | 0
1.14. | Мелкий ремонт электропроводки | 1 м | 0 | 0
1.15. | Проверка заземления ванн | 1 ванна | 0 | 0
1.16. | Замена вентилей | 1 шт | 0 | 0
2. | Работы, выполняемые при подготовке жилых зданий к эксплуатации в зимний период
2.1. | Консервация системы центрального отопления | 100 м трубопровода | 0 | 0
3. | Работы, выполняемые при подготовке жилых зданий к эксплуатации в зимний период
3.1. | Утепление трубопроводов в чердачных и подвальных помещениях | 1 м2 | 0 | 0
3.2. | Утепление бойлеров | 1 бойлер
3.3. | Промывка трубопроводов системы центрального отопления | 100 м3 зданий | 0 | 0
3.4. | Испытание трубопроводов системы центрального отопления | 100 м трубопровода | 0 | 0
3.5. | Ликвидация воздушных пробок в системе отопления | 1 стояк | 0 | 0
3.6. | Замена ламп ДРЛ | шт | 0 | 0
3.7. | Профилактический ремонт ВРУ(замена плавких вставок) | шт | 0 | 0
Итого по ВДО |  |  |  | 0 | 0 | 0 | 0 | 0
Содержание помещений и придомовой территории
1. | Содержание придомовой территории
1.1. | Уборка придомовой территории | м2
1.2. | Ремонт оборудования детских и спортивных площадок | шт.
1.3. | Озеленение территории, уход за зелеными насаждениями | м2 | 0 | 0
2. | Уборка лестничных клеток
| - здания от 2 до 5 этажей (оборудование отсутствует) | 1 м2 площади лестничных клеток
| - здания от 6 до 9 этажей оборудованные лифтами | 1 м2 площади лестничных клеток |  | 0
Итого по содержанию помещений и придомовой территории |  |  |  | 0 | 0 | 0 | 0 | 0
Прочие работы по содержанию и техническому обслуживанию
1 | Услуги АДС | 1м2 об.площади | 476.8 | 3.3757 | 0.84394 | 0.84 | 0.84 | 0.85181
2 | Дератизация помещений | 1 м2 помещений | 0 | 0
3 | Привлеченный автотранспорт(очистка,вывоз снега,откачка выгребных ям,вышка и т.д.) |  |  | 10 | 2.5 | 2.5 | 2.5 | 2.5
4 | Содержание УК | 14.9% | 476.8 | 4.433 | 1.1082 | 1.11 | 1.11 | 1.11 | 27.542
Итого по прочим работам |  |  |  | 17.8087 | 4.4522 | 4.45 | 4.45 | 4.4618 | 17.814
Итого по содержанию и техническому обслуживанию дома |  |  |  | 27.5367 | 10.1822 | 6.449 | 6.449 | 4.4618 | 27.54 | 0.003256
Прочие затраты
1 | Оплата услуг специализированного предприятия на вывоз и захоронение ТБО | м2 | 476.8 | 9.269 | 2.3172 | 2.3 | 2.3 | 2.3
| Расходы УК |  |  | 0.28601 | 0.071502 | 0.1 | 0.1 | 0.1
| Итого затрат на вывоз и захоронение ТБО |  |  | 9.555 | 2.4 | 2.4 | 2.4 | 2.4
Итого по прочим затратам |  |  |  | 9.555 | 2.4 | 2.4 | 2.4 | 2.4
ВСЕГО,содержание жилищного фонда |  |  |  | 37.0917 | 12.5822 | 8.849 | 8.849 | 6.8618
Общая характеристика
1. | Общая площадь квартир | тыс. м2 | 110.691
2. | Количество жилых домов | шт. | 16
3. | Количество квартир | шт. | 1905
| Руководитель предприятия | ____________________С.Г.Казаркина
| Собственники помещений | ________________________________

## бир.7а
| УТВЕРЖДАЮ |  |  | СОГЛАСОВАНО
| Директор ООО УК"Энергия" |  |  | Глава администрации
| ___________________ С.Г.Казаркина |  |  | Октябрьского района
________________В.В.Неверов
План по содержанию и техническому обслуживанию жилищного фонда
Бирюкова,7 А
ООО УК"Энергия" на 2010 года
№ пп | Наименование работ | Ед. изм. | Всего |  | 1 квартал | 2 квартал | 3 квартал | 4 квартал
|  |  | Объем | Всего затрат, тыс. руб.
Техническое обслуживание конструктивных элементов
1. | Технические осмотры
1.1. | Технический осмотр кровли | 1000 м2 кровли | 0.8 | 0.56 |  | 0.28 | 0.28
1.2. | Технический осмотр деревянных конструкций | 1000 м2 жилой площади | 0.666 | 0.15318 |  | 0.07659 | 0.07659
1.3. | Технический осмотр дверных и оконных проемов | 1000 м2 жилой площади | 0.666 | 0.2664 |  | 0.1332 | 0.1332
1.4. | Технический осмотр внутренней и наружней штукатурки и облицовки стен | 1000 м2 жилой площади | 0.666 | 0.2664 |  | 0.1332 | 0.1332
1.5. | Технический осмотр внутренней и наружней окраски и другой отделки | 1000 м2 жилой площади | 0.666 | 0.1998 |  | 0.0999 | 0.0999
1.6. | Технический осмотр каменных конструкций | 1000 м2 жилой площади | 0.666 | 0.2664 |  | 0.1332 | 0.1332
1.7. | Технический осмотр печей, дымоходов | Кол-во печей | 16 | 3.2 |  | 1.6 | 1.6
1.8. | Мелкий ремонт печей и очагов (укрепление дверей, предтопочных листов и т.д.) | Кол-во печей
1.9. | Промазка суриковой замазкой свищей, участков гребней стальной кровли | 100 свищей
2. | Работы, выполняемые при подготовке жилых зданий к эксплуатации в зимний период
2.1. | Укрепление водосточных труб, колен, воронок | 1 м трубы
2.2. | Снятие пружин на входных дверях | 1 прибор
3. | Работы, выполняемые при подготовке жилых зданий к эксплуатации в зимний период
3.1. | Постановка пружин на входных дверях | 1 прибор | 0 | 0
3.2. | ремонт и укрепление входных дверей:
| - смена дверных петель | 1 петля | 0 | 0
| - ремонт дверных полотен | 1 м2 полотна
3.3. | Прочистка:
| - дымовых каналов | 1м
| - вентиляционных каналов | 1м
3.4. | Удаление с кровель снега и наледи | 1 м2 кровли | 400 | 5.36 | 5.36
3.5. | Очистка балконных козырьков от снега | шт | 0 | 0
3.6. | Замена почтовых ящиков | блок-секция | 0 | 0
3.7. | Техническое обслуживание домофонов | Квартир | 0 | 0
Итого конструктивные элементы |  |  |  | 10.2722 | 5.36 | 2.4561 | 2.4561 | 0 | 10.2722
Техническое обслуживание внутридомового инженерного оборудования
1. | Технические осмотры
1.1. | Осмотр систем ценрального отопления:
| - в квартирах | 1000 м2 жилой площади | 0 | 0
| - в чердачных и подвальных помещениях | 1000 м2 осматриваемых помещений | 0 | 0
1.2. | Осмотр водопровода, канализации и горячего водоснабжения | Квартир | 12 | 1.2 | 0.3 | 0.3 | 0.3 | 0.3
1.3. | Осмотр линий электрических сетей, арматуры и электрооборудования:
| - в квартирах | 1000 м2 жилой площади | 0.3 | 0.27 |  | 0.135 | 0.14
| - на лестничных площадках | лестничных площадок | 0 | 0
| - силовые установки (ВНС, агрегаты подкачки холодной воды) | эл/мотор
1.4. | Смена прокладок в водопроводных кранах | 1 кран | 8 | 0.2 | 0.05 | 0.05 | 0.05 | 0.05
1.5. | Уплотнение сгонов | 1 соединение | 4 | 0.16 |  | 0.08 | 0.08
1.6. | Прочистка внутренней канализации | 1 м | 0 | 0
1.7. | Набивка сальников в вентилях, кранах, задвижках | 1 вентиль (кран, задвижка) | 0 | 0
1.11. | Укрепление трубопроводов | 1 крепление | 0 | 0
1.8. | Устранение течи из гибких подводок присоединения санитарных приборов | 1 соединение | 0 | 0
1.9. | Временная заделка свищей и трещин на внутренних трубопроводах и стояках | 1 место
1.10. | Замена перегоревших электроламп в МОП | 1 лампа | 12 | 0.28 |  | 0.14 |  | 0.14
1.11. | Замена автоматических выключателей | 1 шт | 6 | 0.768 |  |  | 0.77
1.12. | Замена пакетных выключателей | 1 шт | 2 | 0.304 |  |  | 0.3
1.13. | Ремонт штепсельных розеток и выключателей в МОП | 1 розетка (выключатель) | 2 | 0.2 |  | 0.2
1.14. | Мелкий ремонт электропроводки | 1 м | 0 | 0
1.15. | Проверка заземления ванн | 1 ванна | 0 | 0
1.16. | Замена вентилей | 1 шт | 6 | 0.9 | 0.225 | 0.23 | 0.23 | 0.215
2. | Работы, выполняемые при подготовке жилых зданий к эксплуатации в зимний период
2.1. | Консервация системы центрального отопления | 100 м трубопровода | 0 | 0
3. | Работы, выполняемые при подготовке жилых зданий к эксплуатации в зимний период
3.1. | Утепление трубопроводов в чердачных и подвальных помещениях | 1 м2 | 0 | 0
3.2. | Утепление бойлеров | 1 бойлер
3.3. | Промывка трубопроводов системы центрального отопления | 100 м3 зданий | 0 | 0
3.4. | Испытание трубопроводов системы центрального отопления | 100 м трубопровода | 0 | 0
3.5. | Ликвидация воздушных пробок в системе отопления | 1 стояк | 0 | 0
3.6. | Замена ламп ДРЛ | шт | 0 | 0
3.7. | Профилактический ремонт ВРУ(замена плавких вставок) | шт | 0 | 0
Итого по ВДО |  |  |  | 4.282 | 0.575 | 1.135 | 1.87 | 0.705 | 4.285
Содержание помещений и придомовой территории
1. | Содержание придомовой территории
1.1. | Уборка придомовой территории | м2
1.2. | Ремонт оборудования детских и спортивных площадок | шт.
1.3. | Озеленение территории, уход за зелеными насаждениями | м2 | 0 | 0
2. | Уборка лестничных клеток
| - здания от 2 до 5 этажей (оборудование отсутствует) | 1 м2 площади лестничных клеток
| - здания от 6 до 9 этажей оборудованные лифтами | 1 м2 площади лестничных клеток |  | 0
Итого по содержанию помещений и придомовой территории |  |  |  | 0 | 0 | 0 | 0 | 0
Прочие работы по содержанию и техническому обслуживанию
1 | Услуги АДС | 1м2 об.площади | 523.6 | 3.7071 | 0.92677 | 0.93 | 0.93 | 0.92032
2 | Дератизация помещений | 1 м2 помещений | 0 | 0
3 | Привлеченный автотранспорт(очистка,вывоз снега,откачка выгребных ям,вышка и т.д.) |  |  | 18.83 | 4.7075 | 4.71 | 4.71 | 4.71
4 | Содержание УК | 14.9% |  | 4.624 | 1.156 | 1.16 | 1.16 | 1.148 | 41.7258
Итого по прочим работам |  |  |  | 27.1611 | 6.7903 | 6.8 | 6.8 | 6.7783
Итого по содержанию и техническому обслуживанию дома |  |  |  | 41.7153 | 12.7253 | 10.3911 | 11.1261 | 7.4833 | 41.716 | 0.000732
Прочие затраты
1 | Оплата услуг специализированного предприятия на вывоз и захоронение ТБО | м2 | 523.6 | 10.1788 | 2.5447 | 2.5 | 2.5 | 2.5
| Расходы УК |  |  | 0.31322 | 0.078304 | 0.1 | 0.1 | 0.1
| Итого затрат на вывоз и захоронение ТБО |  |  | 10.492 | 2.6 | 2.6 | 2.6 | 2.6
Итого по прочим затратам |  |  |  | 10.492 | 2.6 | 2.6 | 2.6 | 2.6
ВСЕГО,содержание жилищного фонда |  |  |  | 52.2073 | 15.3253 | 12.9911 | 13.7261 | 10.0833
Общая характеристика
1. | Общая площадь квартир | тыс. м2 | 110.691
2. | Количество жилых домов | шт. | 16
3. | Количество квартир | шт. | 1905
| Руководитель предприятия | ____________________С.Г.Казаркина
| Собственники жилых помещений | _______________________________

## свод
| УТВЕРЖДАЮ |  |  | СОГЛАСОВАНО
| Директор ООО УК"Энергия" |  |  | Глава администрации
| ______________________ С.Г.Казаркина |  |  | Октябрьского района
________________В.В.Неверов
План по содержанию и техническому обслуживанию жилищного фонда
ООО УК"Энергия" на 2010 года
№ пп | Наименование работ | Ед. изм. | Всего |  | 1 квартал | 2 квартал | 3 квартал | 4 квартал
|  |  | Объем | Всего затрат, тыс. руб.
Техническое обслуживание конструктивных элементов
1. | Технические осмотры
1.1. | Технический осмотр кровли | 1000 м2 кровли | 32.5 | 25.31 |  | 12.655 | 12.655
1.2. | Технический осмотр деревянных конструкций | 1000 м2 жилой площади | 1.954 | 0.6026 |  | 0.3013 | 0.3013
1.3. | Технический осмотр дверных и оконных проемов | 1000 м2 жилой площади | 133.912 | 55.85 |  | 27.925 | 27.925
1.4. | Технический осмотр внутренней и наружней штукатурки и облицовки стен | 1000 м2 жилой площади | 133.23 | 55.85 |  | 27.925 | 27.925
1.5. | Технический осмотр внутренней и наружней окраски и другой отделки | 1000 м2 жилой площади | 133.23 | 42.73 |  | 21.365 | 21.365
1.6. | Технический осмотр каменных конструкций | 1000 м2 жилой площади | 132.558 | 55.85 |  | 27.925 | 27.925
1.7. | Технический осмотр печей, дымоходов | Кол-во печей | 44 | 12 |  | 6 | 6
1.8. | Мелкий ремонт печей и очагов (укрепление дверей, предтопочных листов и т.д.) | Кол-во печей | 0 | 0
1.9. | Промазка суриковой замазкой свищей, участков гребней стальной кровли | 100 свищей
2. | Работы, выполняемые при подготовке жилых зданий к эксплуатации в зимний период
2.1. | Укрепление водосточных труб, колен, воронок | 1 м трубы
2.2. | Снятие пружин на входных дверях | 1 прибор | 0 | 0
3. | Работы, выполняемые при подготовке жилых зданий к эксплуатации в зимний период
3.1. | Постановка пружин на входных дверях | 1 прибор | 49 | 4.94 | 1.65 |  | 1.65 | 1.65
3.2. | ремонт и укрепление входных дверей:
| - смена дверных петель | 1 петля | 72 | 3.6 | 1.4 |  | 2.2
| - ремонт дверных полотен | 1 м2 полотна
3.3. | Прочистка:
| - дымовых каналов | 1м
| - вентиляционных каналов | 1м | 100 | 30 |  | 15 | 15
3.4. | Удаление с кровель снега и наледи | 1 м2 кровли | 15900 | 213.33 | 213.33
3.5. | Очистка балконных козырьков от снега | шт | 65 | 105 | 105
3.6. | Замена почтовых ящиков | блок-секция | 50 | 150 |  |  | 62.81 | 87.19
3.7. | Техническое обслуживание домофонов | Квартир | 1370 | 243.57 | 60.8925 | 60.89 | 60.89 | 60.89
Итого конструктивные элементы |  |  |  | 998.6326 | 382.2725 | 199.9863 | 266.6463 | 149.73
Техническое обслуживание внутридомового инженерного оборудования
1. | Технические осмотры
1.1. | Осмотр систем ценрального отопления:
| - в квартирах | 1000 м2 жилой площади | 43.7 | 48.4451 | 12.1113 | 12.11 | 12.11 | 12.1138
| - в чердачных и подвальных помещениях | 1000 м2 осматриваемых помещений | 9.84 | 4.56 | 1.14 | 1.14 | 1.14 | 1.14
1.2. | Осмотр водопровода, канализации и горячего водоснабжения | Квартир | 1194.2 | 119.51 | 29.8775 | 29.88 | 29.88 | 29.8725
1.3. | Осмотр линий электрических сетей, арматуры и электрооборудования:
| - в квартирах | 1000 м2 жилой площади | 42.5 | 38.25 | 9.5625 | 9.56 | 9.56 | 9.5675
| - на лестничных площадках | лестничных площадок | 280 | 2.8 | 0.7 | 0.7 | 0.7 | 0.7
| - силовые установки (ВНС, агрегаты подкачки холодной воды) | эл/мотор
1.4. | Смена прокладок в водопроводных кранах | 1 кран | 1043 | 26.075 | 6.5187 | 6.52 | 6.52 | 6.5162
1.5. | Уплотнение сгонов | 1 соединение | 394 | 15.96 | 3.99 | 3.99 | 3.99 | 3.99
1.6. | Прочистка внутренней канализации | 1 м | 1840 | 125.12 | 31.28 | 31.28 | 31.28 | 31.28
1.7. | Набивка сальников в вентилях, кранах, задвижках | 1 вентиль (кран, задвижка) | 424 | 21.2 | 5.3 | 5.3 | 5.3 | 5.3
1.11. | Укрепление трубопроводов | 1 крепление | 40 | 4 | 1 | 1 | 1 | 1
1.8. | Устранение течи из гибких подводок присоединения санитарных приборов | 1 соединение | 372 | 11.904 | 2.976 | 2.98 | 2.98 | 2.968
1.9. | Временная заделка свищей и трещин на внутренних трубопроводах и стояках | 1 место
1.10. | Замена перегоревших электроламп в МОП | 1 лампа | 1057 | 21.18 | 5.295 | 5.3 | 5.3 | 5.285
1.11. | Замена автоматических выключателей | 1 шт | 297 | 38.016 | 9.504 | 9.5 | 9.5 | 9.512
1.12. | Замена пакетных выключателей | 1 шт | 209 | 31.768 | 7.942 | 7.94 | 7.94 | 7.946
1.13. | Ремонт штепсельных розеток и выключателей в МОП | 1 розетка (выключатель) | 84 | 8.4 | 2.1 | 2.1 | 2.1 | 2.1
1.14. | Мелкий ремонт электропроводки | 1 м | 205 | 6.15 | 1.5375 | 1.54 | 1.54 | 1.5325
1.15. | Проверка заземления ванн | 1 ванна | 270 | 5.4 | 1.35 | 1.35 | 1.35 | 1.35
1.16. | Замена вентилей | 1 шт | 734 | 116.1 | 29.025 | 29.03 | 29.03 | 29.015
2. | Работы, выполняемые при подготовке жилых зданий к эксплуатации в зимний период
2.1. | Консервация системы центрального отопления | 100 м трубопровода | 341.26 | 70.882 |  | 70.88
3. | Работы, выполняемые при подготовке жилых зданий к эксплуатации в зимний период
3.1. | Утепление трубопроводов в чердачных и подвальных помещениях | 1 м2 | 37.68 | 10.3 |  | 5.15 | 5.15
3.2. | Утепление бойлеров | 1 бойлер
3.3. | Промывка трубопроводов системы центрального отопления | 100 м3 зданий | 4673.68 | 456.1829 |  | 250.37 | 205.8129
3.4. | Испытание трубопроводов системы центрального отопления | 100 м трубопровода | 418.49 | 365.7603 |  | 209.93 | 155.8303
3.5. | Ликвидация воздушных пробок в системе отопления | 1 стояк | 1800 | 180 | 60 |  | 56 | 64
3.6. | Замена ламп ДРЛ | шт | 80 | 68.23 | 17.0575 | 17.06 | 17.06 | 17.0525
3.7. | Профилактический ремонт ВРУ(замена плавких вставок) | шт | 2 | 6 | 1.5 | 1.5 | 1.5 | 1.5
Итого по ВДО |  |  |  | 1802.1933 | 239.767 | 716.11 | 602.5732 | 243.7411
Содержание помещений и придомовой территории
1. | Содержание придомовой территории
1.1. | Уборка придомовой территории | м2 |  | 1393.978 | 348.4945 | 348.49 | 348.49 | 348.49
1.2. | Ремонт оборудования детских и спортивных площадок | шт. | 6 | 63.53 |  | 31.765 | 31.765
1.3. | Озеленение территории, уход за зелеными насаждениями | м2 | 34400 | 162.5 |  | 81.25 | 81.25
2. | Уборка лестничных клеток
| - здания от 2 до 5 этажей (оборудование отсутствует) | 1 м2 площади лестничных клеток |  | 0
| - здания от 6 до 9 этажей оборудованные лифтами | 1 м2 площади лестничных клеток | 7381.2 | 500.2 | 125.05 | 125.05 | 125.05 | 125.05
Итого по содержанию помещений и придомовой территории |  |  |  | 2120.208 | 473.5445 | 586.555 | 586.555 | 473.54
Прочие работы по содержанию и техническому обслуживанию
1 | Услуги АДС | 1м2 об.площади | 110691.2 | 783.6937 | 195.9234 | 195.92 | 195.92 | 195.9303
2 | Дератизация помещений | 1 м2 помещений | 35464.2 | 99.2998 |  | 49.6499 | 49.6499
3 | Привлеченный автотранспорт(очистка,вывоз снега,откачка выгребных ям,вышка и т.д.) |  |  | 381.57 | 95.3925 | 66.09 | 66.09 | 153.9975
4 | Содержание УК | 14.9% |  | 1058.297 | 264.5743 | 264.57 | 264.57 | 264.5827
Итого по прочим работам |  |  |  | 2322.8605 | 555.8902 | 576.2299 | 576.2299 | 614.5105
Итого по содержанию и техническому обслуживанию дома |  |  |  | 7243.8944 | 1651.4742 | 2078.8812 | 2032.0044 | 1481.5216
Прочие затраты
1 | Оплата услуг специализированного предприятия по содержанию и обслуживанию лифтового хозяйства | м2 | 110691.2 | 2994.4358 | 748.609 | 748.6 | 748.6 | 748.6
| Расходы УК |  |  | 320.3 | 80.075 | 80.1 | 80.1 | 80.1
| Итого затрат на содержание и обслуживание лифтового хозяйства |  |  | 3314.7358 | 828.684 | 828.7 | 828.7 | 828.7
2 | Оплата услуг специализированного предприятия на вывоз и захоронение ТБО | м2 | 110691.2 | 2151.8369 | 537.9592 | 538 | 538 | 538
| Расходы УК |  |  | 66.4 | 16.6 | 16.6 | 16.6 | 16.6
| Итого затрат на вывоз и захоронение ТБО |  |  | 2218.2369 | 554.5592 | 554.6 | 554.6 | 554.6
3 | Оплата услуг специализированного предприятия по содержанию и обслуживанию приборов учета тепловой энергии | м2 | 110691.2 | 597.7325 | 149.4331 | 149.4 | 149.4 | 149.4
| Расходы УК |  |  | 5.3995 | 1.3499 | 1.3 | 1.3 | 1.3
| Итого затрат на содержание и обслуживание приборов учета тепловой энергии |  |  | 603.132 | 150.783 | 150.7 | 150.7 | 150.7
Итого по прочим затратам |  |  |  | 6136.1048 | 1534.0262 | 1534 | 1534 | 1534
ВСЕГО,содержание жилищного фонда |  |  |  | 13379.9991 | 3185.5004 | 3612.8812 | 3566.0044 | 3015.5216
Общая характеристика
1. | Общая площадь квартир | тыс. м2 | 110.691
2. | Количество жилых домов | шт. | 16
3. | Количество квартир | шт. | 1905
[6 empty] | 6798.3816 | 529.1443 | 6269.2373